## BOM original
n | item | unidad | cantidad | precio_unit_soles | costo_soles | uso
1 | Cable TW THW 16 mm2 (alimentador trifasico) | m | 40 | 6 | 240 | Alimentador principal desde medidor a TG
2 | Tubo PVC SAP 40 mm (alimentador) | m | 13 | 4 | 52 | Alimentador principal
3 | ITM 2P-63A | und | 1 | 45 | 45 | Proteccion general del alimentador
4 | Tablero general para 8 circuitos | und | 1 | 55 | 55 | Distribucion de circuitos
5 | Interruptor diferencial 2P-40A-30mA | und | 1 | 55 | 55 | Proteccion diferencial general
6 | Cable TW THW 2.5 mm2 - C1 | m | 33 | 1.2 | 39.6 | Alumbrado 1er Piso
7 | Tubo PVC SAP 20 mm - C1 | m | 16 | 1.5 | 24 | Alumbrado 1er Piso
8 | ITM 2P-10A - C1 | und | 1 | 45 | 45 | Proteccion C1
9 | Caja rectangular/octogonal - C1 | und | 5 | 2.5 | 12.5 | Accesorios C1
10 | Cable TW THW 2.5 mm2 - C2 | m | 40 | 1.2 | 48 | Tomacorrientes 1er Piso
11 | Tubo PVC SAP 20 mm - C2 | m | 20 | 1.5 | 30 | Tomacorrientes 1er Piso
12 | ITM 2P-10A - C2 | und | 1 | 45 | 45 | Proteccion C2
13 | Diferencial 2P-25A-30mA - C2 | und | 1 | 45 | 45 | Proteccion diferencial C2
14 | Caja rectangular/octogonal - C2 | und | 6 | 2.5 | 15 | Accesorios C2
15 | Cable TW THW 2.5 mm2 - C3 | m | 22 | 1.2 | 26.4 | Cocina 1er Piso (Auxiliar)
16 | Tubo PVC SAP 20 mm - C3 | m | 11 | 1.5 | 16.5 | Cocina 1er Piso (Auxiliar)
17 | ITM 2P-10A - C3 | und | 1 | 45 | 45 | Proteccion C3
18 | Diferencial 2P-25A-30mA - C3 | und | 1 | 45 | 45 | Proteccion diferencial C3
19 | Caja rectangular/octogonal - C3 | und | 3 | 2.5 | 7.5 | Accesorios C3
20 | Cable TW THW 2.5 mm2 - C4 | m | 48 | 1.2 | 57.6 | Alumbrado 2do Piso
21 | Tubo PVC SAP 20 mm - C4 | m | 24 | 1.5 | 36 | Alumbrado 2do Piso
22 | ITM 2P-10A - C4 | und | 1 | 45 | 45 | Proteccion C4
23 | Caja rectangular/octogonal - C4 | und | 7 | 2.5 | 17.5 | Accesorios C4
24 | Cable TW THW 2.5 mm2 - C5 | m | 55 | 1.2 | 66 | Tomacorrientes 2do Piso
25 | Tubo PVC SAP 20 mm - C5 | m | 28 | 1.5 | 42 | Tomacorrientes 2do Piso
26 | ITM 2P-10A - C5 | und | 1 | 45 | 45 | Proteccion C5
27 | Diferencial 2P-25A-30mA - C5 | und | 1 | 45 | 45 | Proteccion diferencial C5
28 | Caja rectangular/octogonal - C5 | und | 8 | 2.5 | 20 | Accesorios C5
29 | Cable TW THW 10 mm2 - C6 | m | 44 | 4 | 176 | Cocina electrica 2do Piso (escenario por confirmar)
30 | Tubo PVC SAP 20 mm - C6 | m | 22 | 1.5 | 33 | Cocina electrica 2do Piso (escenario por confirmar)
31 | ITM 2P-32A - C6 | und | 1 | 45 | 45 | Proteccion C6
32 | Diferencial 2P-40A-30mA - C6 | und | 1 | 55 | 55 | Proteccion diferencial C6
33 | Caja rectangular/octogonal - C6 | und | 7 | 2.5 | 17.5 | Accesorios C6
34 | Cable TW THW 2.5 mm2 - C7 | m | 33 | 1.2 | 39.6 | Lavadora 2do Piso
35 | Tubo PVC SAP 20 mm - C7 | m | 16 | 1.5 | 24 | Lavadora 2do Piso
36 | ITM 2P-10A - C7 | und | 1 | 45 | 45 | Proteccion C7
37 | Diferencial 2P-25A-30mA - C7 | und | 1 | 45 | 45 | Proteccion diferencial C7
38 | Caja rectangular/octogonal - C7 | und | 5 | 2.5 | 12.5 | Accesorios C7
39 | Cable TW THW 2.5 mm2 - C8 | m | 31 | 1.2 | 37.2 | Bomba de Agua Exterior
40 | Tubo PVC SAP 20 mm - C8 | m | 15 | 1.5 | 22.5 | Bomba de Agua Exterior
41 | ITM 2P-10A - C8 | und | 1 | 45 | 45 | Proteccion C8
42 | Diferencial 2P-25A-30mA - C8 | und | 1 | 45 | 45 | Proteccion diferencial C8
43 | Caja rectangular/octogonal - C8 | und | 5 | 2.5 | 12.5 | Accesorios C8
44 | Cable de tierra TW 10 mm2 (verde/amarillo) | m | 46 | 3.5 | 161 | Puesta a tierra y conexiones equipotenciales
45 | Varilla de puesta a tierra 5/8 x 2.4 m | und | 1 | 25 | 25 | Sistema de puesta a tierra (SPAT)
46 | Cinta de aislar electrica | und | 3 | 5 | 15 | Empalmes y conexiones

## Materiales normalizados
id | nombre_original | nombre_normalizado | categoria | unidad | cantidad | descripcion_uso | especificaciones | precio_referencial
M001 | Cable TW THW 16 mm2 (alimentador trifasico) | cable electrico thw 16 mm2 cobre | cables | m | 40 | Alimentador principal desde medidor a TG | {"seccion_mm2": 16.0, "tipo_conductor": "THW/TW"} | 6
M002 | Tubo PVC SAP 40 mm (alimentador) | tubo pvc sap electrico 40 mm | ductos/tuberias | m | 13 | Alimentador principal | {"diametro_mm": 40.0, "tipo_tuberia": "SAP"} | 4
M003 | ITM 2P-63A | interruptor termomagnetico 2 polos 63A | interruptores termomagneticos | und | 1 | Proteccion general del alimentador | {"polos": 2, "amperaje_a": 63} | 45
M004 | Tablero general para 8 circuitos | tablero electrico 8 polos empotrable | tableros electricos | und | 1 | Distribucion de circuitos | {"capacidad_polos": 8} | 55
M005 | Interruptor diferencial 2P-40A-30mA | interruptor diferencial 2 polos 40A 30mA | interruptores diferenciales | und | 1 | Proteccion diferencial general | {"polos": 2, "amperaje_a": 40, "sensibilidad_ma": 30} | 55
M006 | Cable TW THW 2.5 mm2 - C1 | cable electrico thw 2.5 mm2 cobre | cables | m | 33 | Alumbrado 1er Piso | {"seccion_mm2": 2.5, "tipo_conductor": "THW/TW"} | 1.2
M007 | Tubo PVC SAP 20 mm - C1 | tubo pvc sap electrico 20 mm | ductos/tuberias | m | 16 | Alumbrado 1er Piso | {"diametro_mm": 20.0, "tipo_tuberia": "SAP"} | 1.5
M008 | ITM 2P-10A - C1 | interruptor termomagnetico 2 polos 10A | interruptores termomagneticos | und | 1 | Proteccion C1 | {"polos": 2, "amperaje_a": 10} | 45
M009 | Caja rectangular/octogonal - C1 | caja electrica rectangular octogonal | cajas electricas | und | 5 | Accesorios C1 | {} | 2.5
M010 | Cable TW THW 2.5 mm2 - C2 | cable electrico thw 2.5 mm2 cobre | cables | m | 40 | Tomacorrientes 1er Piso | {"seccion_mm2": 2.5, "tipo_conductor": "THW/TW"} | 1.2
M011 | Tubo PVC SAP 20 mm - C2 | tubo pvc sap electrico 20 mm | ductos/tuberias | m | 20 | Tomacorrientes 1er Piso | {"diametro_mm": 20.0, "tipo_tuberia": "SAP"} | 1.5
M012 | ITM 2P-10A - C2 | interruptor termomagnetico 2 polos 10A | interruptores termomagneticos | und | 1 | Proteccion C2 | {"polos": 2, "amperaje_a": 10} | 45
M013 | Diferencial 2P-25A-30mA - C2 | interruptor diferencial 2 polos 25A 30mA | interruptores diferenciales | und | 1 | Proteccion diferencial C2 | {"polos": 2, "amperaje_a": 25, "sensibilidad_ma": 30} | 45
M014 | Caja rectangular/octogonal - C2 | caja electrica rectangular octogonal | cajas electricas | und | 6 | Accesorios C2 | {} | 2.5
M015 | Cable TW THW 2.5 mm2 - C3 | cable electrico thw 2.5 mm2 cobre | cables | m | 22 | Cocina 1er Piso (Auxiliar) | {"seccion_mm2": 2.5, "tipo_conductor": "THW/TW"} | 1.2
M016 | Tubo PVC SAP 20 mm - C3 | tubo pvc sap electrico 20 mm | ductos/tuberias | m | 11 | Cocina 1er Piso (Auxiliar) | {"diametro_mm": 20.0, "tipo_tuberia": "SAP"} | 1.5
M017 | ITM 2P-10A - C3 | interruptor termomagnetico 2 polos 10A | interruptores termomagneticos | und | 1 | Proteccion C3 | {"polos": 2, "amperaje_a": 10} | 45
M018 | Diferencial 2P-25A-30mA - C3 | interruptor diferencial 2 polos 25A 30mA | interruptores diferenciales | und | 1 | Proteccion diferencial C3 | {"polos": 2, "amperaje_a": 25, "sensibilidad_ma": 30} | 45
M019 | Caja rectangular/octogonal - C3 | caja electrica rectangular octogonal | cajas electricas | und | 3 | Accesorios C3 | {} | 2.5
M020 | Cable TW THW 2.5 mm2 - C4 | cable electrico thw 2.5 mm2 cobre | cables | m | 48 | Alumbrado 2do Piso | {"seccion_mm2": 2.5, "tipo_conductor": "THW/TW"} | 1.2
M021 | Tubo PVC SAP 20 mm - C4 | tubo pvc sap electrico 20 mm | ductos/tuberias | m | 24 | Alumbrado 2do Piso | {"diametro_mm": 20.0, "tipo_tuberia": "SAP"} | 1.5
M022 | ITM 2P-10A - C4 | interruptor termomagnetico 2 polos 10A | interruptores termomagneticos | und | 1 | Proteccion C4 | {"polos": 2, "amperaje_a": 10} | 45
M023 | Caja rectangular/octogonal - C4 | caja electrica rectangular octogonal | cajas electricas | und | 7 | Accesorios C4 | {} | 2.5
M024 | Cable TW THW 2.5 mm2 - C5 | cable electrico thw 2.5 mm2 cobre | cables | m | 55 | Tomacorrientes 2do Piso | {"seccion_mm2": 2.5, "tipo_conductor": "THW/TW"} | 1.2
M025 | Tubo PVC SAP 20 mm - C5 | tubo pvc sap electrico 20 mm | ductos/tuberias | m | 28 | Tomacorrientes 2do Piso | {"diametro_mm": 20.0, "tipo_tuberia": "SAP"} | 1.5
M026 | ITM 2P-10A - C5 | interruptor termomagnetico 2 polos 10A | interruptores termomagneticos | und | 1 | Proteccion C5 | {"polos": 2, "amperaje_a": 10} | 45
M027 | Diferencial 2P-25A-30mA - C5 | interruptor diferencial 2 polos 25A 30mA | interruptores diferenciales | und | 1 | Proteccion diferencial C5 | {"polos": 2, "amperaje_a": 25, "sensibilidad_ma": 30} | 45
M028 | Caja rectangular/octogonal - C5 | caja electrica rectangular octogonal | cajas electricas | und | 8 | Accesorios C5 | {} | 2.5
M029 | Cable TW THW 10 mm2 - C6 | cable electrico thw 10 mm2 cobre | cables | m | 44 | Cocina electrica 2do Piso (escenario por confirmar) | {"seccion_mm2": 10.0, "tipo_conductor": "THW/TW"} | 4
M030 | Tubo PVC SAP 20 mm - C6 | tubo pvc sap electrico 20 mm | ductos/tuberias | m | 22 | Cocina electrica 2do Piso (escenario por confirmar) | {"diametro_mm": 20.0, "tipo_tuberia": "SAP"} | 1.5
M031 | ITM 2P-32A - C6 | interruptor termomagnetico 2 polos 32A | interruptores termomagneticos | und | 1 | Proteccion C6 | {"polos": 2, "amperaje_a": 32} | 45
M032 | Diferencial 2P-40A-30mA - C6 | interruptor diferencial 2 polos 40A 30mA | interruptores diferenciales | und | 1 | Proteccion diferencial C6 | {"polos": 2, "amperaje_a": 40, "sensibilidad_ma": 30} | 55
M033 | Caja rectangular/octogonal - C6 | caja electrica rectangular octogonal | cajas electricas | und | 7 | Accesorios C6 | {} | 2.5
M034 | Cable TW THW 2.5 mm2 - C7 | cable electrico thw 2.5 mm2 cobre | cables | m | 33 | Lavadora 2do Piso | {"seccion_mm2": 2.5, "tipo_conductor": "THW/TW"} | 1.2
M035 | Tubo PVC SAP 20 mm - C7 | tubo pvc sap electrico 20 mm | ductos/tuberias | m | 16 | Lavadora 2do Piso | {"diametro_mm": 20.0, "tipo_tuberia": "SAP"} | 1.5
M036 | ITM 2P-10A - C7 | interruptor termomagnetico 2 polos 10A | interruptores termomagneticos | und | 1 | Proteccion C7 | {"polos": 2, "amperaje_a": 10} | 45
M037 | Diferencial 2P-25A-30mA - C7 | interruptor diferencial 2 polos 25A 30mA | interruptores diferenciales | und | 1 | Proteccion diferencial C7 | {"polos": 2, "amperaje_a": 25, "sensibilidad_ma": 30} | 45
M038 | Caja rectangular/octogonal - C7 | caja electrica rectangular octogonal | cajas electricas | und | 5 | Accesorios C7 | {} | 2.5
M039 | Cable TW THW 2.5 mm2 - C8 | cable electrico thw 2.5 mm2 cobre | cables | m | 31 | Bomba de Agua Exterior | {"seccion_mm2": 2.5, "tipo_conductor": "THW/TW"} | 1.2
M040 | Tubo PVC SAP 20 mm - C8 | tubo pvc sap electrico 20 mm | ductos/tuberias | m | 15 | Bomba de Agua Exterior | {"diametro_mm": 20.0, "tipo_tuberia": "SAP"} | 1.5
M041 | ITM 2P-10A - C8 | interruptor termomagnetico 2 polos 10A | interruptores termomagneticos | und | 1 | Proteccion C8 | {"polos": 2, "amperaje_a": 10} | 45
M042 | Diferencial 2P-25A-30mA - C8 | interruptor diferencial 2 polos 25A 30mA | interruptores diferenciales | und | 1 | Proteccion diferencial C8 | {"polos": 2, "amperaje_a": 25, "sensibilidad_ma": 30} | 45
M043 | Caja rectangular/octogonal - C8 | caja electrica rectangular octogonal | cajas electricas | und | 5 | Accesorios C8 | {} | 2.5
M044 | Cable de tierra TW 10 mm2 (verde/amarillo) | cable electrico thw 10 mm2 cobre | cables | m | 46 | Puesta a tierra y conexiones equipotenciales | {"seccion_mm2": 10.0, "tipo_conductor": "THW/TW"} | 3.5
M045 | Varilla de puesta a tierra 5/8 x 2.4 m | varilla puesta a tierra cobre 5/8 2.4 m | puesta a tierra | und | 1 | Sistema de puesta a tierra (SPAT) | {} | 25
M046 | Cinta de aislar electrica | cinta aislante electrica | accesorios | und | 3 | Empalmes y conexiones | {} | 5

## Promart
material_id | material_bom | categoria | cantidad_requerida | unidad_diseno | query_usada | producto_encontrado | precio | moneda | unidad_comercial | contenido_comercial | cantidad_comercial | precio_equivalente | subtotal_real | sobrante | url | tipo_enlace | metodo_extraccion | estado_proveedor | tipo_coincidencia | confianza | observacion
M001 | Cable TW THW 16 mm2 (alimentador trifasico) | cables | 40 | m | cable electrico thw 16 mm2 cobre | Cable THW90 450/750 V 12 AWG Celsa Rojo 100m |  | PEN | rollo | 100 | 1 |  |  | 60 | https://www.promart.pe/cable-thw-90-450-750-v-12-awg-rojo/p | producto | cache | baja_confianza | similar_pendiente_revision | 0.7246 | Extraido de endpoint publico VTEX de Promart; seccion no visible; seccion no visible; Precio convertido desde empaque comercial de 100 m. Unidad comercial inferida como rollo por longitud total del producto.; El producto no confirma aislamiento THW/TW.
M002 | Tubo PVC SAP 40 mm (alimentador) | ductos/tuberias | 13 | m | tubo pvc sap electrico 40 mm | Caja Toma Blanca 40 mm Schneider Electric |  | PEN | m | 1 | 13 |  |  | 0 | https://www.promart.pe/caja-toma-blanca-40-mm/p | producto | cache | baja_confianza | similar_pendiente_revision | 0.4879 | Extraido de endpoint publico VTEX de Promart; diametro coincide; categoria dudosa: cajas electricas; diametro coincide; categoria dudosa: cajas electricas; Venta directa 1:1 con la unidad de diseno.; Categoria no comparable: cajas electricas.
M003 | ITM 2P-63A | interruptores termomagneticos | 1 | und | interruptor termomagnetico 2 polos 63A | Tablero Empotrable de PVC 12 Polos con Tapa TKL |  | PEN | unidad | 1 | 1 |  |  | 0 | https://www.promart.pe/tablero-empotrable-pvc-de-12-polos-con-tapa/p | producto | cache | baja_confianza | similar_pendiente_revision | 0.3211 | Extraido de endpoint publico VTEX de Promart; amperaje no visible; polos no visible; categoria dudosa: tableros electricos; amperaje no visible; polos no visible; categoria dudosa: tableros electricos; Venta directa 1:1 con la unidad de diseno.; Categoria no comparable: tableros electricos.
M004 | Tablero general para 8 circuitos | tableros electricos | 1 | und | tablero electrico 8 polos empotrable | Tablero Empotrable de PVC 12 Polos con Tapa TKL | 40.9 | PEN | unidad | 1 | 1 | 40.9 | 40.9 | 0 | https://www.promart.pe/tablero-empotrable-pvc-de-12-polos-con-tapa/p | producto | cache | ok_precio | equivalente_superior | 0.5071 | Extraido de endpoint publico VTEX de Promart; superior inmediato 8 -> 12, revisar; capacidad difiere; superior inmediato permitido por regla; capacidad difiere; superior inmediato permitido por regla; Venta directa 1:1 con la unidad de diseno.
M005 | Interruptor diferencial 2P-40A-30mA | interruptores diferenciales | 1 | und | interruptor diferencial 2 polos 40A 30mA | Interruptor Diferencial Schneider Electric IK60 2x40A 30MA Blanco |  | PEN | unidad | 1 | 1 |  |  | 0 | https://www.promart.pe/interruptor-diferencial-ik60-2x40a-30ma/p | producto | cache | baja_confianza | similar_pendiente_revision | 0.4815 | Extraido de endpoint publico VTEX de Promart; amperaje no visible; polos no visible; sensibilidad coincide; amperaje no visible; polos no visible; sensibilidad coincide; Venta directa 1:1 con la unidad de diseno.; Diferencial con corriente, sensibilidad o polos distintos; requiere revision.
M006 | Cable TW THW 2.5 mm2 - C1 | cables | 33 | m | cable electrico thw 4 mm2 cobre | Cable THW90 450/750 V 12 AWG Celsa Rojo 100m |  | PEN | rollo | 100 | 1 |  |  | 67 | https://www.promart.pe/cable-thw-90-450-750-v-12-awg-rojo/p | producto | cache | baja_confianza | similar_pendiente_revision | 0.4818 | Extraido de endpoint publico VTEX de Promart; Seccion superior inmediata sugerida por falta de stock exacto. Requiere revision tecnica.; seccion no visible; seccion no visible; Precio convertido desde empaque comercial de 100 m. Unidad comercial inferida como rollo por longitud total del producto.; El producto no confirma aislamiento THW/TW.
M007 | Tubo PVC SAP 20 mm - C1 | ductos/tuberias | 16 | m | tubo pvc sap 20 mm | Tubo PVC Plastisur 1/2" x 3m Luz SAP | 5.9 | PEN | tubo | 3 | 6 | 1.9667 | 35.4 | 2 | https://www.promart.pe/tubo-pvc-plastisur-1-2-x-3m-luz-sap-162918/p | producto | cache | ok_precio | comercial_convertida | 0.8892 | Extraido de endpoint publico VTEX de Promart; diametro coincide; diametro coincide; Precio convertido desde empaque comercial de 3 m.
M008 | ITM 2P-10A - C1 | interruptores termomagneticos | 1 | und | interruptor termomagnetico 2 polos 10A | Tablero Empotrable de PVC 12 Polos con Tapa TKL |  | PEN | unidad | 1 | 1 |  |  | 0 | https://www.promart.pe/tablero-empotrable-pvc-de-12-polos-con-tapa/p | producto | cache | baja_confianza | similar_pendiente_revision | 0.3222 | Extraido de endpoint publico VTEX de Promart; amperaje no visible; polos no visible; categoria dudosa: tableros electricos; amperaje no visible; polos no visible; categoria dudosa: tableros electricos; Venta directa 1:1 con la unidad de diseno.; Categoria no comparable: tableros electricos.
M009 | Caja rectangular/octogonal - C1 | cajas electricas | 5 | und | caja electrica rectangular octogonal | Spot LED para Caja Octogonal 9W Luz Fría/Cálida/Día Lightech |  | PEN | unidad | 1 | 5 |  |  | 0 | https://www.promart.pe/spot-emp-led-p-caja-octogonal-9w-blanco-lc/p | producto | cache | baja_confianza | similar_pendiente_revision | 0.3756 | Extraido de endpoint publico VTEX de Promart; sin specs criticas detectadas; sin specs criticas detectadas; Venta directa 1:1 con la unidad de diseno.; La caja encontrada no confirma formato rectangular.
M010 | Cable TW THW 2.5 mm2 - C2 | cables | 40 | m | cable electrico thw 4 mm2 cobre | Cable THW90 450/750 V 12 AWG Celsa Rojo 100m |  | PEN | rollo | 100 | 1 |  |  | 60 | https://www.promart.pe/cable-thw-90-450-750-v-12-awg-rojo/p | producto | cache | baja_confianza | similar_pendiente_revision | 0.4818 | Extraido de endpoint publico VTEX de Promart; Seccion superior inmediata sugerida por falta de stock exacto. Requiere revision tecnica.; seccion no visible; seccion no visible; Precio convertido desde empaque comercial de 100 m. Unidad comercial inferida como rollo por longitud total del producto.; El producto no confirma aislamiento THW/TW.
M011 | Tubo PVC SAP 20 mm - C2 | ductos/tuberias | 20 | m | tubo pvc sap 20 mm | Tubo PVC Plastisur 1/2" x 3m Luz SAP | 5.9 | PEN | tubo | 3 | 7 | 1.9667 | 41.3 | 1 | https://www.promart.pe/tubo-pvc-plastisur-1-2-x-3m-luz-sap-162918/p | producto | cache | ok_precio | comercial_convertida | 0.8892 | Extraido de endpoint publico VTEX de Promart; diametro coincide; diametro coincide; Precio convertido desde empaque comercial de 3 m.
M012 | ITM 2P-10A - C2 | interruptores termomagneticos | 1 | und | interruptor termomagnetico 2 polos 10A | Tablero Empotrable de PVC 12 Polos con Tapa TKL |  | PEN | unidad | 1 | 1 |  |  | 0 | https://www.promart.pe/tablero-empotrable-pvc-de-12-polos-con-tapa/p | producto | cache | baja_confianza | similar_pendiente_revision | 0.3222 | Extraido de endpoint publico VTEX de Promart; amperaje no visible; polos no visible; categoria dudosa: tableros electricos; amperaje no visible; polos no visible; categoria dudosa: tableros electricos; Venta directa 1:1 con la unidad de diseno.; Categoria no comparable: tableros electricos.
M013 | Diferencial 2P-25A-30mA - C2 | interruptores diferenciales | 1 | und | interruptor diferencial 2 polos 25A 30mA | Interruptor Diferencial 2x25A 30MA 230V Bticino |  | PEN | unidad | 1 | 1 |  |  | 0 | https://www.promart.pe/interruptor-diferencial-2x25a-30ma-230v-salvavita/p | producto | cache | baja_confianza | similar_pendiente_revision | 0.4717 | Extraido de endpoint publico VTEX de Promart; Diferencial de corriente nominal superior pero misma sensibilidad 30mA. Requiere revision.; amperaje no visible; polos no visible; sensibilidad coincide; amperaje no visible; polos no visible; sensibilidad coincide; Venta directa 1:1 con la unidad de diseno.; Diferencial con corriente, sensibilidad o polos distintos; requiere revision.
M014 | Caja rectangular/octogonal - C2 | cajas electricas | 6 | und | caja electrica rectangular octogonal | Spot LED para Caja Octogonal 9W Luz Fría/Cálida/Día Lightech |  | PEN | unidad | 1 | 6 |  |  | 0 | https://www.promart.pe/spot-emp-led-p-caja-octogonal-9w-blanco-lc/p | producto | cache | baja_confianza | similar_pendiente_revision | 0.3756 | Extraido de endpoint publico VTEX de Promart; sin specs criticas detectadas; sin specs criticas detectadas; Venta directa 1:1 con la unidad de diseno.; La caja encontrada no confirma formato rectangular.
M015 | Cable TW THW 2.5 mm2 - C3 | cables | 22 | m | cable electrico thw 4 mm2 cobre | Cable THW90 450/750 V 12 AWG Celsa Rojo 100m |  | PEN | rollo | 100 | 1 |  |  | 78 | https://www.promart.pe/cable-thw-90-450-750-v-12-awg-rojo/p | producto | cache | baja_confianza | similar_pendiente_revision | 0.3547 | Extraido de endpoint publico VTEX de Promart; Seccion superior inmediata sugerida por falta de stock exacto. Requiere revision tecnica.; seccion no visible; seccion no visible; Precio convertido desde empaque comercial de 100 m. Unidad comercial inferida como rollo por longitud total del producto.; El producto no confirma aislamiento THW/TW.
M016 | Tubo PVC SAP 20 mm - C3 | ductos/tuberias | 11 | m | tubo pvc sap 20 mm | Tubo PVC Plastisur 1/2" x 3m Luz SAP | 5.9 | PEN | tubo | 3 | 4 | 1.9667 | 23.6 | 1 | https://www.promart.pe/tubo-pvc-plastisur-1-2-x-3m-luz-sap-162918/p | producto | cache | ok_precio | comercial_convertida | 0.8892 | Extraido de endpoint publico VTEX de Promart; diametro coincide; diametro coincide; Precio convertido desde empaque comercial de 3 m.
M017 | ITM 2P-10A - C3 | interruptores termomagneticos | 1 | und | interruptor termomagnetico 2 polos 10A | Tablero Empotrable de PVC 12 Polos con Tapa TKL |  | PEN | unidad | 1 | 1 |  |  | 0 | https://www.promart.pe/tablero-empotrable-pvc-de-12-polos-con-tapa/p | producto | cache | baja_confianza | similar_pendiente_revision | 0.3222 | Extraido de endpoint publico VTEX de Promart; amperaje no visible; polos no visible; categoria dudosa: tableros electricos; amperaje no visible; polos no visible; categoria dudosa: tableros electricos; Venta directa 1:1 con la unidad de diseno.; Categoria no comparable: tableros electricos.
M018 | Diferencial 2P-25A-30mA - C3 | interruptores diferenciales | 1 | und | interruptor diferencial 2 polos 25A 30mA | Interruptor Diferencial 2x25A 30MA 230V Bticino |  | PEN | unidad | 1 | 1 |  |  | 0 | https://www.promart.pe/interruptor-diferencial-2x25a-30ma-230v-salvavita/p | producto | cache | baja_confianza | similar_pendiente_revision | 0.4717 | Extraido de endpoint publico VTEX de Promart; Diferencial de corriente nominal superior pero misma sensibilidad 30mA. Requiere revision.; amperaje no visible; polos no visible; sensibilidad coincide; amperaje no visible; polos no visible; sensibilidad coincide; Venta directa 1:1 con la unidad de diseno.; Diferencial con corriente, sensibilidad o polos distintos; requiere revision.
M019 | Caja rectangular/octogonal - C3 | cajas electricas | 3 | und | caja electrica rectangular octogonal | Spot LED para Caja Octogonal 9W Luz Fría/Cálida/Día Lightech |  | PEN | unidad | 1 | 3 |  |  | 0 | https://www.promart.pe/spot-emp-led-p-caja-octogonal-9w-blanco-lc/p | producto | cache | baja_confianza | similar_pendiente_revision | 0.3756 | Extraido de endpoint publico VTEX de Promart; sin specs criticas detectadas; sin specs criticas detectadas; Venta directa 1:1 con la unidad de diseno.; La caja encontrada no confirma formato rectangular.
M020 | Cable TW THW 2.5 mm2 - C4 | cables | 48 | m | cable electrico thw 4 mm2 cobre | Cable THW90 450/750 V 12 AWG Celsa Rojo 100m |  | PEN | rollo | 100 | 1 |  |  | 52 | https://www.promart.pe/cable-thw-90-450-750-v-12-awg-rojo/p | producto | cache | baja_confianza | similar_pendiente_revision | 0.4818 | Extraido de endpoint publico VTEX de Promart; Seccion superior inmediata sugerida por falta de stock exacto. Requiere revision tecnica.; seccion no visible; seccion no visible; Precio convertido desde empaque comercial de 100 m. Unidad comercial inferida como rollo por longitud total del producto.; El producto no confirma aislamiento THW/TW.
M021 | Tubo PVC SAP 20 mm - C4 | ductos/tuberias | 24 | m | tubo pvc sap 20 mm | Tubo PVC Plastisur 1/2" x 3m Luz SAP | 5.9 | PEN | tubo | 3 | 8 | 1.9667 | 47.2 | 0 | https://www.promart.pe/tubo-pvc-plastisur-1-2-x-3m-luz-sap-162918/p | producto | cache | ok_precio | comercial_convertida | 0.8892 | Extraido de endpoint publico VTEX de Promart; diametro coincide; diametro coincide; Precio convertido desde empaque comercial de 3 m.
M022 | ITM 2P-10A - C4 | interruptores termomagneticos | 1 | und | interruptor termomagnetico 2 polos 10A | Tablero Empotrable de PVC 12 Polos con Tapa TKL |  | PEN | unidad | 1 | 1 |  |  | 0 | https://www.promart.pe/tablero-empotrable-pvc-de-12-polos-con-tapa/p | producto | cache | baja_confianza | similar_pendiente_revision | 0.3222 | Extraido de endpoint publico VTEX de Promart; amperaje no visible; polos no visible; categoria dudosa: tableros electricos; amperaje no visible; polos no visible; categoria dudosa: tableros electricos; Venta directa 1:1 con la unidad de diseno.; Categoria no comparable: tableros electricos.
M023 | Caja rectangular/octogonal - C4 | cajas electricas | 7 | und | caja electrica rectangular octogonal | Spot LED para Caja Octogonal 9W Luz Fría/Cálida/Día Lightech |  | PEN | unidad | 1 | 7 |  |  | 0 | https://www.promart.pe/spot-emp-led-p-caja-octogonal-9w-blanco-lc/p | producto | cache | baja_confianza | similar_pendiente_revision | 0.3756 | Extraido de endpoint publico VTEX de Promart; sin specs criticas detectadas; sin specs criticas detectadas; Venta directa 1:1 con la unidad de diseno.; La caja encontrada no confirma formato rectangular.
M024 | Cable TW THW 2.5 mm2 - C5 | cables | 55 | m | cable electrico thw 4 mm2 cobre | Cable THW90 450/750 V 12 AWG Celsa Rojo 100m |  | PEN | rollo | 100 | 1 |  |  | 45 | https://www.promart.pe/cable-thw-90-450-750-v-12-awg-rojo/p | producto | cache | baja_confianza | similar_pendiente_revision | 0.6088 | Extraido de endpoint publico VTEX de Promart; Seccion superior inmediata sugerida por falta de stock exacto. Requiere revision tecnica.; seccion no visible; seccion no visible; Precio convertido desde empaque comercial de 100 m. Unidad comercial inferida como rollo por longitud total del producto.; El producto no confirma aislamiento THW/TW.
M025 | Tubo PVC SAP 20 mm - C5 | ductos/tuberias | 28 | m | tubo pvc sap 20 mm | Tubo PVC Plastisur 1/2" x 3m Luz SAP | 5.9 | PEN | tubo | 3 | 10 | 1.9667 | 59 | 2 | https://www.promart.pe/tubo-pvc-plastisur-1-2-x-3m-luz-sap-162918/p | producto | cache | ok_precio | comercial_convertida | 0.8892 | Extraido de endpoint publico VTEX de Promart; diametro coincide; diametro coincide; Precio convertido desde empaque comercial de 3 m.
M026 | ITM 2P-10A - C5 | interruptores termomagneticos | 1 | und | interruptor termomagnetico 2 polos 10A | Tablero Empotrable de PVC 12 Polos con Tapa TKL |  | PEN | unidad | 1 | 1 |  |  | 0 | https://www.promart.pe/tablero-empotrable-pvc-de-12-polos-con-tapa/p | producto | cache | baja_confianza | similar_pendiente_revision | 0.3222 | Extraido de endpoint publico VTEX de Promart; amperaje no visible; polos no visible; categoria dudosa: tableros electricos; amperaje no visible; polos no visible; categoria dudosa: tableros electricos; Venta directa 1:1 con la unidad de diseno.; Categoria no comparable: tableros electricos.
M027 | Diferencial 2P-25A-30mA - C5 | interruptores diferenciales | 1 | und | interruptor diferencial 2 polos 25A 30mA | Interruptor Diferencial 2x25A 30MA 230V Bticino |  | PEN | unidad | 1 | 1 |  |  | 0 | https://www.promart.pe/interruptor-diferencial-2x25a-30ma-230v-salvavita/p | producto | cache | baja_confianza | similar_pendiente_revision | 0.4717 | Extraido de endpoint publico VTEX de Promart; Diferencial de corriente nominal superior pero misma sensibilidad 30mA. Requiere revision.; amperaje no visible; polos no visible; sensibilidad coincide; amperaje no visible; polos no visible; sensibilidad coincide; Venta directa 1:1 con la unidad de diseno.; Diferencial con corriente, sensibilidad o polos distintos; requiere revision.
M028 | Caja rectangular/octogonal - C5 | cajas electricas | 8 | und | caja electrica rectangular octogonal | Spot LED para Caja Octogonal 9W Luz Fría/Cálida/Día Lightech |  | PEN | unidad | 1 | 8 |  |  | 0 | https://www.promart.pe/spot-emp-led-p-caja-octogonal-9w-blanco-lc/p | producto | cache | baja_confianza | similar_pendiente_revision | 0.3756 | Extraido de endpoint publico VTEX de Promart; sin specs criticas detectadas; sin specs criticas detectadas; Venta directa 1:1 con la unidad de diseno.; La caja encontrada no confirma formato rectangular.
M029 | Cable TW THW 10 mm2 - C6 | cables | 44 | m | cable electrico thw 16 mm2 cobre | Cable THW90 450/750 V 12 AWG Celsa Rojo 100m |  | PEN | rollo | 100 | 1 |  |  | 56 | https://www.promart.pe/cable-thw-90-450-750-v-12-awg-rojo/p | producto | cache | baja_confianza | similar_pendiente_revision | 0.7282 | Extraido de endpoint publico VTEX de Promart; Seccion superior inmediata sugerida por falta de stock exacto. Requiere revision tecnica.; seccion no visible; seccion no visible; Precio convertido desde empaque comercial de 100 m. Unidad comercial inferida como rollo por longitud total del producto.; El producto no confirma aislamiento THW/TW.
M030 | Tubo PVC SAP 20 mm - C6 | ductos/tuberias | 22 | m | tubo pvc sap 20 mm | Tubo PVC Plastisur 1/2" x 3m Luz SAP | 5.9 | PEN | tubo | 3 | 8 | 1.9667 | 47.2 | 2 | https://www.promart.pe/tubo-pvc-plastisur-1-2-x-3m-luz-sap-162918/p | producto | cache | ok_precio | comercial_convertida | 0.8892 | Extraido de endpoint publico VTEX de Promart; diametro coincide; diametro coincide; Precio convertido desde empaque comercial de 3 m.
M031 | ITM 2P-32A - C6 | interruptores termomagneticos | 1 | und | interruptor termomagnetico 2 polos 32A | Interruptor Termomagnético Sica 32A + Tablero 2 Polos Blanco | 37.9 | PEN | unidad | 1 | 1 | 37.9 | 37.9 | 0 | https://www.promart.pe/interruptor-termomagnetico-sica-32a-tablero-2-polos/p | producto | cache | ok_precio | exacta | 0.5713 | Extraido de endpoint publico VTEX de Promart; amperaje coincide; polos coincide; amperaje coincide; polos coincide; Venta directa 1:1 con la unidad de diseno.
M032 | Diferencial 2P-40A-30mA - C6 | interruptores diferenciales | 1 | und | interruptor diferencial 2 polos 40A 30mA | Interruptor Diferencial Schneider Electric IK60 2x40A 30MA Blanco |  | PEN | unidad | 1 | 1 |  |  | 0 | https://www.promart.pe/interruptor-diferencial-ik60-2x40a-30ma/p | producto | cache | baja_confianza | similar_pendiente_revision | 0.4815 | Extraido de endpoint publico VTEX de Promart; amperaje no visible; polos no visible; sensibilidad coincide; amperaje no visible; polos no visible; sensibilidad coincide; Venta directa 1:1 con la unidad de diseno.; Diferencial con corriente, sensibilidad o polos distintos; requiere revision.
M033 | Caja rectangular/octogonal - C6 | cajas electricas | 7 | und | caja electrica rectangular octogonal | Spot LED para Caja Octogonal 9W Luz Fría/Cálida/Día Lightech |  | PEN | unidad | 1 | 7 |  |  | 0 | https://www.promart.pe/spot-emp-led-p-caja-octogonal-9w-blanco-lc/p | producto | cache | baja_confianza | similar_pendiente_revision | 0.3756 | Extraido de endpoint publico VTEX de Promart; sin specs criticas detectadas; sin specs criticas detectadas; Venta directa 1:1 con la unidad de diseno.; La caja encontrada no confirma formato rectangular.
M034 | Cable TW THW 2.5 mm2 - C7 | cables | 33 | m | cable electrico thw 4 mm2 cobre | Cable THW90 450/750 V 12 AWG Celsa Rojo 100m |  | PEN | rollo | 100 | 1 |  |  | 67 | https://www.promart.pe/cable-thw-90-450-750-v-12-awg-rojo/p | producto | cache | baja_confianza | similar_pendiente_revision | 0.4818 | Extraido de endpoint publico VTEX de Promart; Seccion superior inmediata sugerida por falta de stock exacto. Requiere revision tecnica.; seccion no visible; seccion no visible; Precio convertido desde empaque comercial de 100 m. Unidad comercial inferida como rollo por longitud total del producto.; El producto no confirma aislamiento THW/TW.
M035 | Tubo PVC SAP 20 mm - C7 | ductos/tuberias | 16 | m | tubo pvc sap 20 mm | Tubo PVC Plastisur 1/2" x 3m Luz SAP | 5.9 | PEN | tubo | 3 | 6 | 1.9667 | 35.4 | 2 | https://www.promart.pe/tubo-pvc-plastisur-1-2-x-3m-luz-sap-162918/p | producto | cache | ok_precio | comercial_convertida | 0.8892 | Extraido de endpoint publico VTEX de Promart; diametro coincide; diametro coincide; Precio convertido desde empaque comercial de 3 m.
M036 | ITM 2P-10A - C7 | interruptores termomagneticos | 1 | und | interruptor termomagnetico 2 polos 10A | Tablero Empotrable de PVC 12 Polos con Tapa TKL |  | PEN | unidad | 1 | 1 |  |  | 0 | https://www.promart.pe/tablero-empotrable-pvc-de-12-polos-con-tapa/p | producto | cache | baja_confianza | similar_pendiente_revision | 0.3222 | Extraido de endpoint publico VTEX de Promart; amperaje no visible; polos no visible; categoria dudosa: tableros electricos; amperaje no visible; polos no visible; categoria dudosa: tableros electricos; Venta directa 1:1 con la unidad de diseno.; Categoria no comparable: tableros electricos.
M037 | Diferencial 2P-25A-30mA - C7 | interruptores diferenciales | 1 | und | interruptor diferencial 2 polos 25A 30mA | Interruptor Diferencial 2x25A 30MA 230V Bticino |  | PEN | unidad | 1 | 1 |  |  | 0 | https://www.promart.pe/interruptor-diferencial-2x25a-30ma-230v-salvavita/p | producto | cache | baja_confianza | similar_pendiente_revision | 0.4717 | Extraido de endpoint publico VTEX de Promart; Diferencial de corriente nominal superior pero misma sensibilidad 30mA. Requiere revision.; amperaje no visible; polos no visible; sensibilidad coincide; amperaje no visible; polos no visible; sensibilidad coincide; Venta directa 1:1 con la unidad de diseno.; Diferencial con corriente, sensibilidad o polos distintos; requiere revision.
M038 | Caja rectangular/octogonal - C7 | cajas electricas | 5 | und | caja electrica rectangular octogonal | Spot LED para Caja Octogonal 9W Luz Fría/Cálida/Día Lightech |  | PEN | unidad | 1 | 5 |  |  | 0 | https://www.promart.pe/spot-emp-led-p-caja-octogonal-9w-blanco-lc/p | producto | cache | baja_confianza | similar_pendiente_revision | 0.3756 | Extraido de endpoint publico VTEX de Promart; sin specs criticas detectadas; sin specs criticas detectadas; Venta directa 1:1 con la unidad de diseno.; La caja encontrada no confirma formato rectangular.
M039 | Cable TW THW 2.5 mm2 - C8 | cables | 31 | m | cable electrico thw 4 mm2 cobre | Cable THW90 450/750 V 12 AWG Celsa Rojo 100m |  | PEN | rollo | 100 | 1 |  |  | 69 | https://www.promart.pe/cable-thw-90-450-750-v-12-awg-rojo/p | producto | cache | baja_confianza | similar_pendiente_revision | 0.4818 | Extraido de endpoint publico VTEX de Promart; Seccion superior inmediata sugerida por falta de stock exacto. Requiere revision tecnica.; seccion no visible; seccion no visible; Precio convertido desde empaque comercial de 100 m. Unidad comercial inferida como rollo por longitud total del producto.; El producto no confirma aislamiento THW/TW.
M040 | Tubo PVC SAP 20 mm - C8 | ductos/tuberias | 15 | m | tubo pvc sap 20 mm | Tubo PVC Plastisur 1/2" x 3m Luz SAP | 5.9 | PEN | tubo | 3 | 5 | 1.9667 | 29.5 | 0 | https://www.promart.pe/tubo-pvc-plastisur-1-2-x-3m-luz-sap-162918/p | producto | cache | ok_precio | comercial_convertida | 0.8892 | Extraido de endpoint publico VTEX de Promart; diametro coincide; diametro coincide; Precio convertido desde empaque comercial de 3 m.
M041 | ITM 2P-10A - C8 | interruptores termomagneticos | 1 | und | interruptor termomagnetico 2 polos 10A | Tablero Empotrable de PVC 12 Polos con Tapa TKL |  | PEN | unidad | 1 | 1 |  |  | 0 | https://www.promart.pe/tablero-empotrable-pvc-de-12-polos-con-tapa/p | producto | cache | baja_confianza | similar_pendiente_revision | 0.3222 | Extraido de endpoint publico VTEX de Promart; amperaje no visible; polos no visible; categoria dudosa: tableros electricos; amperaje no visible; polos no visible; categoria dudosa: tableros electricos; Venta directa 1:1 con la unidad de diseno.; Categoria no comparable: tableros electricos.
M042 | Diferencial 2P-25A-30mA - C8 | interruptores diferenciales | 1 | und | interruptor diferencial 2 polos 25A 30mA | Interruptor Diferencial 2x25A 30MA 230V Bticino |  | PEN | unidad | 1 | 1 |  |  | 0 | https://www.promart.pe/interruptor-diferencial-2x25a-30ma-230v-salvavita/p | producto | cache | baja_confianza | similar_pendiente_revision | 0.4717 | Extraido de endpoint publico VTEX de Promart; Diferencial de corriente nominal superior pero misma sensibilidad 30mA. Requiere revision.; amperaje no visible; polos no visible; sensibilidad coincide; amperaje no visible; polos no visible; sensibilidad coincide; Venta directa 1:1 con la unidad de diseno.; Diferencial con corriente, sensibilidad o polos distintos; requiere revision.
M043 | Caja rectangular/octogonal - C8 | cajas electricas | 5 | und | caja electrica rectangular octogonal | Spot LED para Caja Octogonal 9W Luz Fría/Cálida/Día Lightech |  | PEN | unidad | 1 | 5 |  |  | 0 | https://www.promart.pe/spot-emp-led-p-caja-octogonal-9w-blanco-lc/p | producto | cache | baja_confianza | similar_pendiente_revision | 0.3756 | Extraido de endpoint publico VTEX de Promart; sin specs criticas detectadas; sin specs criticas detectadas; Venta directa 1:1 con la unidad de diseno.; La caja encontrada no confirma formato rectangular.
M044 | Cable de tierra TW 10 mm2 (verde/amarillo) | cables | 46 | m | cable electrico thw 16 mm2 cobre | Cable THW90 450/750 V 12 AWG Celsa Rojo 100m |  | PEN | rollo | 100 | 1 |  |  | 54 | https://www.promart.pe/cable-thw-90-450-750-v-12-awg-rojo/p | producto | cache | baja_confianza | similar_pendiente_revision | 0.7282 | Extraido de endpoint publico VTEX de Promart; Seccion superior inmediata sugerida por falta de stock exacto. Requiere revision tecnica.; seccion no visible; seccion no visible; Precio convertido desde empaque comercial de 100 m. Unidad comercial inferida como rollo por longitud total del producto.; El producto no confirma aislamiento THW/TW.
M045 | Varilla de puesta a tierra 5/8 x 2.4 m | puesta a tierra | 1 | und | varilla puesta a tierra cobre 5/8 2.4 m | Varilla de cobre 5/8" Tkl |  | PEN | unidad | 1 | 1 |  |  | 0 | https://www.promart.pe/varilla-de-cobre-5-8-/p | producto | cache | baja_confianza | similar_pendiente_revision | 0.3919 | Extraido de endpoint publico VTEX de Promart; sin specs criticas detectadas; sin specs criticas detectadas; Venta directa 1:1 con la unidad de diseno.; La varilla no confirma ser electrodo de puesta a tierra de la longitud requerida.
M046 | Cinta de aislar electrica | accesorios | 3 | und | cinta aislante electrica | Cinta aislante Negra 0.13mmx19mmx20y Kamasa | 2 | PEN | unidad | 1 | 3 | 2 | 6 | 0 | https://www.promart.pe/cinta-aislante-negra-0-13mmx19mmx20y/p | producto | cache | ok_precio | exacta | 0.8578 | Extraido de endpoint publico VTEX de Promart; sin specs criticas detectadas; sin specs criticas detectadas; Venta directa 1:1 con la unidad de diseno.

## Sodimac_Maestro
material_id | material_bom | categoria | cantidad_requerida | unidad_diseno | query_usada | producto_encontrado | precio | moneda | unidad_comercial | contenido_comercial | cantidad_comercial | precio_equivalente | subtotal_real | sobrante | url | tipo_enlace | metodo_extraccion | estado_proveedor | tipo_coincidencia | confianza | observacion
M001 | Cable TW THW 16 mm2 (alimentador trifasico) | cables | 40 | m | cable electrico thw 16 mm2 cobre | Cable de cobre desnudo 16 mm2 por Metro Lineal |  | PEN | m | 1 | 40 |  |  | 0 | https://www.falabella.com.pe/falabella-pe/product/113531839/Cable-de-cobre-desnudo-16-mm2-por-Metro-Lineal | producto | cache | baja_confianza | similar_pendiente_revision | 0.6096 | Extraido de __NEXT_DATA__ del catalogo unificado Falabella; vendedor: SODIMAC; seccion coincide; seccion coincide; Venta directa 1:1 con la unidad de diseno.; El producto no confirma aislamiento THW/TW.
M002 | Tubo PVC SAP 40 mm (alimentador) | ductos/tuberias | 13 | m | tubo pvc sap electrico 40 mm | Tubo SAP PVC 1/2" Eléctrico Plástica |  | PEN | tubo | 3 | 5 |  |  | 2 | https://www.falabella.com.pe/falabella-pe/product/115050362/Tubo-SAP-PVC-1-2-Electrico-Plastica | producto | cache | baja_confianza | similar_pendiente_revision | 0.7119 | Extraido de __NEXT_DATA__ del catalogo unificado Falabella; vendedor: SODIMAC; diametro difiere; diametro difiere; longitud comercial asumida 3 m (estandar tubo PVC electrico), revisar
M003 | ITM 2P-63A | interruptores termomagneticos | 1 | und | interruptor termomagnetico 2 polos 63A | INTERRUPTOR TERMOMAGNETICO 2P 63A 6KA 400V | 29.9 | PEN | unidad | 1 | 1 | 29.9 | 29.9 | 0 | https://www.falabella.com.pe/falabella-pe/search?Ntt=interruptor+termomagnetico+2+polos+63A | producto | cache | ok_precio | exacta | 0.5006 | Extraido con selectores HTML; amperaje coincide; polos coincide; amperaje coincide; polos coincide; Venta directa 1:1 con la unidad de diseno.
M004 | Tablero general para 8 circuitos | tableros electricos | 1 | und | tablero electrico 8 polos empotrable | Tablero Empotrable Plástico 8 Polos | 33.9 | PEN | unidad | 1 | 1 | 33.9 | 33.9 | 0 | https://www.falabella.com.pe/falabella-pe/product/113523151/Tablero-Empotrable-Plastico-8-Polos | producto | cache | ok_precio | exacta | 0.5417 | Extraido de __NEXT_DATA__ del catalogo unificado Falabella; vendedor: SODIMAC; capacidad coincide; capacidad coincide; Venta directa 1:1 con la unidad de diseno.
M005 | Interruptor diferencial 2P-40A-30mA | interruptores diferenciales | 1 | und | interruptor diferencial 2 polos 40A 30mA | INTERRUPTOR DIFERENCIAL 2P 40A 30ma 220VAC | 65.9 | PEN | unidad | 1 | 1 | 65.9 | 65.9 | 0 | https://www.falabella.com.pe/falabella-pe/search?Ntt=interruptor+diferencial+2+polos+40A+30mA | producto | cache | ok_precio | exacta | 0.802 | Extraido con selectores HTML; amperaje coincide; polos coincide; sensibilidad coincide; amperaje coincide; polos coincide; sensibilidad coincide; Venta directa 1:1 con la unidad de diseno.
M006 | Cable TW THW 2.5 mm2 - C1 | cables | 33 | m | cable electrico thw 2.5 mm2 cobre | Cable THW-90 450/750V 2.5mm2 Negro 100 Metros | 209.9 | PEN | rollo | 100 | 1 | 2.099 | 209.9 | 67 | https://www.falabella.com.pe/falabella-pe/product/113533476/cable-thw-90-450-750v-2-5mm2-negro-100-metros | producto | cache | ok_precio | comercial_convertida | 0.6978 | Extraido de __NEXT_DATA__ del catalogo unificado Falabella; vendedor: SODIMAC; seccion coincide; seccion coincide; Precio convertido desde empaque comercial de 100 m. Unidad comercial inferida como rollo por longitud total del producto.
M007 | Tubo PVC SAP 20 mm - C1 | ductos/tuberias | 16 | m | tubo pvc sap electrico 20 mm | Tubo SAP PVC 1/2" Eléctrico Plástica | 6.9 | PEN | tubo | 3 | 6 | 2.3 | 41.4 | 2 | https://www.falabella.com.pe/falabella-pe/product/115050362/Tubo-SAP-PVC-1-2-Electrico-Plastica | producto | cache | ok_precio | comercial_convertida | 0.8081 | Extraido de __NEXT_DATA__ del catalogo unificado Falabella; vendedor: SODIMAC; diametro coincide; diametro coincide; longitud comercial asumida 3 m (estandar tubo PVC electrico), revisar
M008 | ITM 2P-10A - C1 | interruptores termomagneticos | 1 | und | interruptor termomagnetico 2 polos 10A | INTERRUPTOR TERMOMAGNETICO 2P 10A 10KA 415V | 38.99 | PEN | unidad | 1 | 1 | 38.99 | 38.99 | 0 | https://www.falabella.com.pe/falabella-pe/search?Ntt=interruptor+termomagnetico+2+polos+10A | producto | cache | ok_precio | exacta | 0.4616 | Extraido con selectores HTML; amperaje coincide; polos coincide; amperaje coincide; polos coincide; Venta directa 1:1 con la unidad de diseno.
M009 | Caja rectangular/octogonal - C1 | cajas electricas | 5 | und | caja electrica rectangular octogonal | Caja Octogonal Sel |  | PEN | unidad | 1 | 5 |  |  | 0 | https://www.falabella.com.pe/falabella-pe/product/114604252/Caja-Octogonal-Sel-Plastica | producto | cache | baja_confianza | similar_pendiente_revision | 0.8205 | Extraido de __NEXT_DATA__ del catalogo unificado Falabella; vendedor: SODIMAC; sin specs criticas detectadas; sin specs criticas detectadas; Venta directa 1:1 con la unidad de diseno.; La caja encontrada no confirma formato rectangular.
M010 | Cable TW THW 2.5 mm2 - C2 | cables | 40 | m | cable electrico thw 2.5 mm2 cobre | Cable THW-90 450/750V 2.5mm2 Negro 100 Metros | 209.9 | PEN | rollo | 100 | 1 | 2.099 | 209.9 | 60 | https://www.falabella.com.pe/falabella-pe/product/113533476/cable-thw-90-450-750v-2-5mm2-negro-100-metros | producto | cache | ok_precio | comercial_convertida | 0.6978 | Extraido de __NEXT_DATA__ del catalogo unificado Falabella; vendedor: SODIMAC; seccion coincide; seccion coincide; Precio convertido desde empaque comercial de 100 m. Unidad comercial inferida como rollo por longitud total del producto.
M011 | Tubo PVC SAP 20 mm - C2 | ductos/tuberias | 20 | m | tubo pvc sap electrico 20 mm | Tubo SAP PVC 1/2" Eléctrico Plástica | 6.9 | PEN | tubo | 3 | 7 | 2.3 | 48.3 | 1 | https://www.falabella.com.pe/falabella-pe/product/115050362/Tubo-SAP-PVC-1-2-Electrico-Plastica | producto | cache | ok_precio | comercial_convertida | 0.8081 | Extraido de __NEXT_DATA__ del catalogo unificado Falabella; vendedor: SODIMAC; diametro coincide; diametro coincide; longitud comercial asumida 3 m (estandar tubo PVC electrico), revisar
M012 | ITM 2P-10A - C2 | interruptores termomagneticos | 1 | und | interruptor termomagnetico 2 polos 10A | INTERRUPTOR TERMOMAGNETICO 2P 10A 10KA 415V | 38.99 | PEN | unidad | 1 | 1 | 38.99 | 38.99 | 0 | https://www.falabella.com.pe/falabella-pe/search?Ntt=interruptor+termomagnetico+2+polos+10A | producto | cache | ok_precio | exacta | 0.4616 | Extraido con selectores HTML; amperaje coincide; polos coincide; amperaje coincide; polos coincide; Venta directa 1:1 con la unidad de diseno.
M013 | Diferencial 2P-25A-30mA - C2 | interruptores diferenciales | 1 | und | interruptor diferencial 2 polos 25A 30mA | Interruptor Diferencial 2P 25A 230Vac 30Ma Yohad | 49 | PEN | unidad | 1 | 1 | 49 | 49 | 0 | https://www.falabella.com.pe/falabella-pe/search?Ntt=interruptor+diferencial+2+polos+25A+30mA | producto | cache | ok_precio | exacta | 0.8439 | Extraido con selectores HTML; amperaje coincide; polos coincide; sensibilidad coincide; amperaje coincide; polos coincide; sensibilidad coincide; Venta directa 1:1 con la unidad de diseno.
M014 | Caja rectangular/octogonal - C2 | cajas electricas | 6 | und | caja electrica rectangular octogonal | Caja Octogonal Sel |  | PEN | unidad | 1 | 6 |  |  | 0 | https://www.falabella.com.pe/falabella-pe/product/114604252/Caja-Octogonal-Sel-Plastica | producto | cache | baja_confianza | similar_pendiente_revision | 0.8205 | Extraido de __NEXT_DATA__ del catalogo unificado Falabella; vendedor: SODIMAC; sin specs criticas detectadas; sin specs criticas detectadas; Venta directa 1:1 con la unidad de diseno.; La caja encontrada no confirma formato rectangular.
M015 | Cable TW THW 2.5 mm2 - C3 | cables | 22 | m | cable electrico thw 2.5 mm2 cobre | Cable THW-90 450/750V 2.5mm2 Negro 100 Metros | 209.9 | PEN | rollo | 100 | 1 | 2.099 | 209.9 | 78 | https://www.falabella.com.pe/falabella-pe/product/113533476/cable-thw-90-450-750v-2-5mm2-negro-100-metros | producto | cache | ok_precio | comercial_convertida | 0.5313 | Extraido de __NEXT_DATA__ del catalogo unificado Falabella; vendedor: SODIMAC; seccion coincide; seccion coincide; Precio convertido desde empaque comercial de 100 m. Unidad comercial inferida como rollo por longitud total del producto.
M016 | Tubo PVC SAP 20 mm - C3 | ductos/tuberias | 11 | m | tubo pvc sap electrico 20 mm | Tubo SAP PVC 1/2" Eléctrico Plástica | 6.9 | PEN | tubo | 3 | 4 | 2.3 | 27.6 | 1 | https://www.falabella.com.pe/falabella-pe/product/115050362/Tubo-SAP-PVC-1-2-Electrico-Plastica | producto | cache | ok_precio | comercial_convertida | 0.8081 | Extraido de __NEXT_DATA__ del catalogo unificado Falabella; vendedor: SODIMAC; diametro coincide; diametro coincide; longitud comercial asumida 3 m (estandar tubo PVC electrico), revisar
M017 | ITM 2P-10A - C3 | interruptores termomagneticos | 1 | und | interruptor termomagnetico 2 polos 10A | INTERRUPTOR TERMOMAGNETICO 2P 10A 10KA 415V | 38.99 | PEN | unidad | 1 | 1 | 38.99 | 38.99 | 0 | https://www.falabella.com.pe/falabella-pe/search?Ntt=interruptor+termomagnetico+2+polos+10A | producto | cache | ok_precio | exacta | 0.4616 | Extraido con selectores HTML; amperaje coincide; polos coincide; amperaje coincide; polos coincide; Venta directa 1:1 con la unidad de diseno.
M018 | Diferencial 2P-25A-30mA - C3 | interruptores diferenciales | 1 | und | interruptor diferencial 2 polos 25A 30mA | Interruptor Diferencial 2P 25A 230Vac 30Ma Yohad | 49 | PEN | unidad | 1 | 1 | 49 | 49 | 0 | https://www.falabella.com.pe/falabella-pe/search?Ntt=interruptor+diferencial+2+polos+25A+30mA | producto | cache | ok_precio | exacta | 0.8439 | Extraido con selectores HTML; amperaje coincide; polos coincide; sensibilidad coincide; amperaje coincide; polos coincide; sensibilidad coincide; Venta directa 1:1 con la unidad de diseno.
M019 | Caja rectangular/octogonal - C3 | cajas electricas | 3 | und | caja electrica rectangular octogonal | Caja Octogonal Sel |  | PEN | unidad | 1 | 3 |  |  | 0 | https://www.falabella.com.pe/falabella-pe/product/114604252/Caja-Octogonal-Sel-Plastica | producto | cache | baja_confianza | similar_pendiente_revision | 0.8205 | Extraido de __NEXT_DATA__ del catalogo unificado Falabella; vendedor: SODIMAC; sin specs criticas detectadas; sin specs criticas detectadas; Venta directa 1:1 con la unidad de diseno.; La caja encontrada no confirma formato rectangular.
M020 | Cable TW THW 2.5 mm2 - C4 | cables | 48 | m | cable electrico thw 2.5 mm2 cobre | Cable THW-90 450/750V 2.5mm2 Negro 100 Metros | 209.9 | PEN | rollo | 100 | 1 | 2.099 | 209.9 | 52 | https://www.falabella.com.pe/falabella-pe/product/113533476/cable-thw-90-450-750v-2-5mm2-negro-100-metros | producto | cache | ok_precio | comercial_convertida | 0.6978 | Extraido de __NEXT_DATA__ del catalogo unificado Falabella; vendedor: SODIMAC; seccion coincide; seccion coincide; Precio convertido desde empaque comercial de 100 m. Unidad comercial inferida como rollo por longitud total del producto.
M021 | Tubo PVC SAP 20 mm - C4 | ductos/tuberias | 24 | m | tubo pvc sap electrico 20 mm | Tubo SAP PVC 1/2" Eléctrico Plástica | 6.9 | PEN | tubo | 3 | 8 | 2.3 | 55.2 | 0 | https://www.falabella.com.pe/falabella-pe/product/115050362/Tubo-SAP-PVC-1-2-Electrico-Plastica | producto | cache | ok_precio | comercial_convertida | 0.8081 | Extraido de __NEXT_DATA__ del catalogo unificado Falabella; vendedor: SODIMAC; diametro coincide; diametro coincide; longitud comercial asumida 3 m (estandar tubo PVC electrico), revisar
M022 | ITM 2P-10A - C4 | interruptores termomagneticos | 1 | und | interruptor termomagnetico 2 polos 10A | INTERRUPTOR TERMOMAGNETICO 2P 10A 10KA 415V | 38.99 | PEN | unidad | 1 | 1 | 38.99 | 38.99 | 0 | https://www.falabella.com.pe/falabella-pe/search?Ntt=interruptor+termomagnetico+2+polos+10A | producto | cache | ok_precio | exacta | 0.4616 | Extraido con selectores HTML; amperaje coincide; polos coincide; amperaje coincide; polos coincide; Venta directa 1:1 con la unidad de diseno.
M023 | Caja rectangular/octogonal - C4 | cajas electricas | 7 | und | caja electrica rectangular octogonal | Caja Octogonal Sel |  | PEN | unidad | 1 | 7 |  |  | 0 | https://www.falabella.com.pe/falabella-pe/product/114604252/Caja-Octogonal-Sel-Plastica | producto | cache | baja_confianza | similar_pendiente_revision | 0.8205 | Extraido de __NEXT_DATA__ del catalogo unificado Falabella; vendedor: SODIMAC; sin specs criticas detectadas; sin specs criticas detectadas; Venta directa 1:1 con la unidad de diseno.; La caja encontrada no confirma formato rectangular.
M024 | Cable TW THW 2.5 mm2 - C5 | cables | 55 | m | cable electrico thw 2.5 mm2 cobre | Cable THW-90 450/750V 2.5mm2 Negro 100 Metros | 209.9 | PEN | rollo | 100 | 1 | 2.099 | 209.9 | 45 | https://www.falabella.com.pe/falabella-pe/product/113533476/cable-thw-90-450-750v-2-5mm2-negro-100-metros | producto | cache | ok_precio | comercial_convertida | 0.8643 | Extraido de __NEXT_DATA__ del catalogo unificado Falabella; vendedor: SODIMAC; seccion coincide; seccion coincide; Precio convertido desde empaque comercial de 100 m. Unidad comercial inferida como rollo por longitud total del producto.
M025 | Tubo PVC SAP 20 mm - C5 | ductos/tuberias | 28 | m | tubo pvc sap electrico 20 mm | Tubo SAP PVC 1/2" Eléctrico Plástica | 6.9 | PEN | tubo | 3 | 10 | 2.3 | 69 | 2 | https://www.falabella.com.pe/falabella-pe/product/115050362/Tubo-SAP-PVC-1-2-Electrico-Plastica | producto | cache | ok_precio | comercial_convertida | 0.8081 | Extraido de __NEXT_DATA__ del catalogo unificado Falabella; vendedor: SODIMAC; diametro coincide; diametro coincide; longitud comercial asumida 3 m (estandar tubo PVC electrico), revisar
M026 | ITM 2P-10A - C5 | interruptores termomagneticos | 1 | und | interruptor termomagnetico 2 polos 10A | INTERRUPTOR TERMOMAGNETICO 2P 10A 10KA 415V | 38.99 | PEN | unidad | 1 | 1 | 38.99 | 38.99 | 0 | https://www.falabella.com.pe/falabella-pe/search?Ntt=interruptor+termomagnetico+2+polos+10A | producto | cache | ok_precio | exacta | 0.4616 | Extraido con selectores HTML; amperaje coincide; polos coincide; amperaje coincide; polos coincide; Venta directa 1:1 con la unidad de diseno.
M027 | Diferencial 2P-25A-30mA - C5 | interruptores diferenciales | 1 | und | interruptor diferencial 2 polos 25A 30mA | Interruptor Diferencial 2P 25A 230Vac 30Ma Yohad | 49 | PEN | unidad | 1 | 1 | 49 | 49 | 0 | https://www.falabella.com.pe/falabella-pe/search?Ntt=interruptor+diferencial+2+polos+25A+30mA | producto | cache | ok_precio | exacta | 0.8439 | Extraido con selectores HTML; amperaje coincide; polos coincide; sensibilidad coincide; amperaje coincide; polos coincide; sensibilidad coincide; Venta directa 1:1 con la unidad de diseno.
M028 | Caja rectangular/octogonal - C5 | cajas electricas | 8 | und | caja electrica rectangular octogonal | Caja Octogonal Sel |  | PEN | unidad | 1 | 8 |  |  | 0 | https://www.falabella.com.pe/falabella-pe/product/114604252/Caja-Octogonal-Sel-Plastica | producto | cache | baja_confianza | similar_pendiente_revision | 0.8205 | Extraido de __NEXT_DATA__ del catalogo unificado Falabella; vendedor: SODIMAC; sin specs criticas detectadas; sin specs criticas detectadas; Venta directa 1:1 con la unidad de diseno.; La caja encontrada no confirma formato rectangular.
M029 | Cable TW THW 10 mm2 - C6 | cables | 44 | m | cable electrico thw 16 mm2 cobre | Cable de cobre desnudo 16 mm2 por Metro Lineal |  | PEN | m | 1 | 44 |  |  | 0 | https://www.falabella.com.pe/falabella-pe/product/113531839/Cable-de-cobre-desnudo-16-mm2-por-Metro-Lineal | producto | cache | baja_confianza | similar_pendiente_revision | 0.4218 | Extraido de __NEXT_DATA__ del catalogo unificado Falabella; vendedor: SODIMAC; Seccion superior inmediata sugerida por falta de stock exacto. Requiere revision tecnica.; seccion difiere; seccion difiere; Venta directa 1:1 con la unidad de diseno.; El producto no confirma aislamiento THW/TW.
M030 | Tubo PVC SAP 20 mm - C6 | ductos/tuberias | 22 | m | tubo pvc sap electrico 20 mm | Tubo SAP PVC 1/2" Eléctrico Plástica | 6.9 | PEN | tubo | 3 | 8 | 2.3 | 55.2 | 2 | https://www.falabella.com.pe/falabella-pe/product/115050362/Tubo-SAP-PVC-1-2-Electrico-Plastica | producto | cache | ok_precio | comercial_convertida | 0.8081 | Extraido de __NEXT_DATA__ del catalogo unificado Falabella; vendedor: SODIMAC; diametro coincide; diametro coincide; longitud comercial asumida 3 m (estandar tubo PVC electrico), revisar
M031 | ITM 2P-32A - C6 | interruptores termomagneticos | 1 | und | interruptor termomagnetico 2 polos 32A | Interruptor Termomagnético 2P 32A 10KA 230V - EASY9 | 31.9 | PEN | unidad | 1 | 1 | 31.9 | 31.9 | 0 | https://www.falabella.com.pe/falabella-pe/search?Ntt=interruptor+termomagnetico+2+polos+32A | producto | cache | ok_precio | exacta | 0.5511 | Extraido con selectores HTML; amperaje coincide; polos coincide; amperaje coincide; polos coincide; Venta directa 1:1 con la unidad de diseno.
M032 | Diferencial 2P-40A-30mA - C6 | interruptores diferenciales | 1 | und | interruptor diferencial 2 polos 40A 30mA | INTERRUPTOR DIFERENCIAL 2P 40A 30ma 220VAC | 65.9 | PEN | unidad | 1 | 1 | 65.9 | 65.9 | 0 | https://www.falabella.com.pe/falabella-pe/search?Ntt=interruptor+diferencial+2+polos+40A+30mA | producto | cache | ok_precio | exacta | 0.802 | Extraido con selectores HTML; amperaje coincide; polos coincide; sensibilidad coincide; amperaje coincide; polos coincide; sensibilidad coincide; Venta directa 1:1 con la unidad de diseno.
M033 | Caja rectangular/octogonal - C6 | cajas electricas | 7 | und | caja electrica rectangular octogonal | Caja Octogonal Sel |  | PEN | unidad | 1 | 7 |  |  | 0 | https://www.falabella.com.pe/falabella-pe/product/114604252/Caja-Octogonal-Sel-Plastica | producto | cache | baja_confianza | similar_pendiente_revision | 0.8205 | Extraido de __NEXT_DATA__ del catalogo unificado Falabella; vendedor: SODIMAC; sin specs criticas detectadas; sin specs criticas detectadas; Venta directa 1:1 con la unidad de diseno.; La caja encontrada no confirma formato rectangular.
M034 | Cable TW THW 2.5 mm2 - C7 | cables | 33 | m | cable electrico thw 2.5 mm2 cobre | Cable THW-90 450/750V 2.5mm2 Negro 100 Metros | 209.9 | PEN | rollo | 100 | 1 | 2.099 | 209.9 | 67 | https://www.falabella.com.pe/falabella-pe/product/113533476/cable-thw-90-450-750v-2-5mm2-negro-100-metros | producto | cache | ok_precio | comercial_convertida | 0.6978 | Extraido de __NEXT_DATA__ del catalogo unificado Falabella; vendedor: SODIMAC; seccion coincide; seccion coincide; Precio convertido desde empaque comercial de 100 m. Unidad comercial inferida como rollo por longitud total del producto.
M035 | Tubo PVC SAP 20 mm - C7 | ductos/tuberias | 16 | m | tubo pvc sap electrico 20 mm | Tubo SAP PVC 1/2" Eléctrico Plástica | 6.9 | PEN | tubo | 3 | 6 | 2.3 | 41.4 | 2 | https://www.falabella.com.pe/falabella-pe/product/115050362/Tubo-SAP-PVC-1-2-Electrico-Plastica | producto | cache | ok_precio | comercial_convertida | 0.8081 | Extraido de __NEXT_DATA__ del catalogo unificado Falabella; vendedor: SODIMAC; diametro coincide; diametro coincide; longitud comercial asumida 3 m (estandar tubo PVC electrico), revisar
M036 | ITM 2P-10A - C7 | interruptores termomagneticos | 1 | und | interruptor termomagnetico 2 polos 10A | INTERRUPTOR TERMOMAGNETICO 2P 10A 10KA 415V | 38.99 | PEN | unidad | 1 | 1 | 38.99 | 38.99 | 0 | https://www.falabella.com.pe/falabella-pe/search?Ntt=interruptor+termomagnetico+2+polos+10A | producto | cache | ok_precio | exacta | 0.4616 | Extraido con selectores HTML; amperaje coincide; polos coincide; amperaje coincide; polos coincide; Venta directa 1:1 con la unidad de diseno.
M037 | Diferencial 2P-25A-30mA - C7 | interruptores diferenciales | 1 | und | interruptor diferencial 2 polos 25A 30mA | Interruptor Diferencial 2P 25A 230Vac 30Ma Yohad | 49 | PEN | unidad | 1 | 1 | 49 | 49 | 0 | https://www.falabella.com.pe/falabella-pe/search?Ntt=interruptor+diferencial+2+polos+25A+30mA | producto | cache | ok_precio | exacta | 0.8439 | Extraido con selectores HTML; amperaje coincide; polos coincide; sensibilidad coincide; amperaje coincide; polos coincide; sensibilidad coincide; Venta directa 1:1 con la unidad de diseno.
M038 | Caja rectangular/octogonal - C7 | cajas electricas | 5 | und | caja electrica rectangular octogonal | Caja Octogonal Sel |  | PEN | unidad | 1 | 5 |  |  | 0 | https://www.falabella.com.pe/falabella-pe/product/114604252/Caja-Octogonal-Sel-Plastica | producto | cache | baja_confianza | similar_pendiente_revision | 0.8205 | Extraido de __NEXT_DATA__ del catalogo unificado Falabella; vendedor: SODIMAC; sin specs criticas detectadas; sin specs criticas detectadas; Venta directa 1:1 con la unidad de diseno.; La caja encontrada no confirma formato rectangular.
M039 | Cable TW THW 2.5 mm2 - C8 | cables | 31 | m | cable electrico thw 2.5 mm2 cobre | Cable THW-90 450/750V 2.5mm2 Negro 100 Metros | 209.9 | PEN | rollo | 100 | 1 | 2.099 | 209.9 | 69 | https://www.falabella.com.pe/falabella-pe/product/113533476/cable-thw-90-450-750v-2-5mm2-negro-100-metros | producto | cache | ok_precio | comercial_convertida | 0.6978 | Extraido de __NEXT_DATA__ del catalogo unificado Falabella; vendedor: SODIMAC; seccion coincide; seccion coincide; Precio convertido desde empaque comercial de 100 m. Unidad comercial inferida como rollo por longitud total del producto.
M040 | Tubo PVC SAP 20 mm - C8 | ductos/tuberias | 15 | m | tubo pvc sap electrico 20 mm | Tubo SAP PVC 1/2" Eléctrico Plástica | 6.9 | PEN | tubo | 3 | 5 | 2.3 | 34.5 | 0 | https://www.falabella.com.pe/falabella-pe/product/115050362/Tubo-SAP-PVC-1-2-Electrico-Plastica | producto | cache | ok_precio | comercial_convertida | 0.8081 | Extraido de __NEXT_DATA__ del catalogo unificado Falabella; vendedor: SODIMAC; diametro coincide; diametro coincide; longitud comercial asumida 3 m (estandar tubo PVC electrico), revisar
M041 | ITM 2P-10A - C8 | interruptores termomagneticos | 1 | und | interruptor termomagnetico 2 polos 10A | INTERRUPTOR TERMOMAGNETICO 2P 10A 10KA 415V | 38.99 | PEN | unidad | 1 | 1 | 38.99 | 38.99 | 0 | https://www.falabella.com.pe/falabella-pe/search?Ntt=interruptor+termomagnetico+2+polos+10A | producto | cache | ok_precio | exacta | 0.4616 | Extraido con selectores HTML; amperaje coincide; polos coincide; amperaje coincide; polos coincide; Venta directa 1:1 con la unidad de diseno.
M042 | Diferencial 2P-25A-30mA - C8 | interruptores diferenciales | 1 | und | interruptor diferencial 2 polos 25A 30mA | Interruptor Diferencial 2P 25A 230Vac 30Ma Yohad | 49 | PEN | unidad | 1 | 1 | 49 | 49 | 0 | https://www.falabella.com.pe/falabella-pe/search?Ntt=interruptor+diferencial+2+polos+25A+30mA | producto | cache | ok_precio | exacta | 0.8439 | Extraido con selectores HTML; amperaje coincide; polos coincide; sensibilidad coincide; amperaje coincide; polos coincide; sensibilidad coincide; Venta directa 1:1 con la unidad de diseno.
M043 | Caja rectangular/octogonal - C8 | cajas electricas | 5 | und | caja electrica rectangular octogonal | Caja Octogonal Sel |  | PEN | unidad | 1 | 5 |  |  | 0 | https://www.falabella.com.pe/falabella-pe/product/114604252/Caja-Octogonal-Sel-Plastica | producto | cache | baja_confianza | similar_pendiente_revision | 0.8205 | Extraido de __NEXT_DATA__ del catalogo unificado Falabella; vendedor: SODIMAC; sin specs criticas detectadas; sin specs criticas detectadas; Venta directa 1:1 con la unidad de diseno.; La caja encontrada no confirma formato rectangular.
M044 | Cable de tierra TW 10 mm2 (verde/amarillo) | cables | 46 | m | cable electrico thw 16 mm2 cobre | Cable de cobre desnudo 16 mm2 por Metro Lineal |  | PEN | m | 1 | 46 |  |  | 0 | https://www.falabella.com.pe/falabella-pe/product/113531839/Cable-de-cobre-desnudo-16-mm2-por-Metro-Lineal | producto | cache | baja_confianza | similar_pendiente_revision | 0.4132 | Extraido de __NEXT_DATA__ del catalogo unificado Falabella; vendedor: SODIMAC; Seccion superior inmediata sugerida por falta de stock exacto. Requiere revision tecnica.; seccion difiere; seccion difiere; Venta directa 1:1 con la unidad de diseno.; El producto no confirma aislamiento THW/TW.
M045 | Varilla de puesta a tierra 5/8 x 2.4 m | puesta a tierra | 1 | und | varilla puesta a tierra cobre 5/8 2.4 m | Varilla De Cobre 3/4" x 2.4 m |  | PEN | unidad | 1 | 1 |  |  | 0 | https://www.falabella.com.pe/falabella-pe/product/113520486/Varilla-De-Cobre-3-4-x-2.4-m | producto | cache | baja_confianza | exacta | 0.3579 | Extraido de __NEXT_DATA__ del catalogo unificado Falabella; vendedor: SODIMAC; sin specs criticas detectadas; sin specs criticas detectadas; Venta directa 1:1 con la unidad de diseno.
M046 | Cinta de aislar electrica | accesorios | 3 | und | cinta aislante electrica | Cinta Aislante Tesaflex 20MX19MM Verde | 6.72 | PEN | unidad | 1 | 3 | 6.72 | 20.16 | 0 | https://www.falabella.com.pe/falabella-pe/product/127940056/Cinta-Aislante-Tesaflex-20MX19MM-Verde | producto | cache | ok_precio | exacta | 0.4736 | Extraido de __NEXT_DATA__ del catalogo unificado Falabella; vendedor: SODIMAC; sin specs criticas detectadas; sin specs criticas detectadas; Venta directa 1:1 con la unidad de diseno.

## MercadoLibre
material_id | material_bom | categoria | cantidad_requerida | unidad_diseno | query_usada | producto_encontrado | precio | moneda | unidad_comercial | contenido_comercial | cantidad_comercial | precio_equivalente | subtotal_real | sobrante | url | tipo_enlace | metodo_extraccion | estado_proveedor | tipo_coincidencia | confianza | observacion
M001 | Cable TW THW 16 mm2 (alimentador trifasico) | cables | 40 | m | cable electrico thw 16 mm2 cobre |  |  | PEN |  | 1 |  |  |  | 0 | https://listado.mercadolibre.com.pe/cable-electrico-thw-16-mm2-cobre | busqueda | cache | bloqueado | comercial_convertida | 0.093 | Mercado Libre mostro verificacion de trafico; se conserva el enlace de busqueda y no se intento omitir el bloqueo.; seccion no visible; seccion no visible; Mercado Libre mostro verificacion de trafico; se conserva el enlace de busqueda y no se intento omitir el bloqueo.
M002 | Tubo PVC SAP 40 mm (alimentador) | ductos/tuberias | 13 | m | tubo pvc sap electrico 40 mm |  |  | PEN |  | 1 |  |  |  | 0 | https://listado.mercadolibre.com.pe/tubo-pvc-sap-electrico-40-mm | busqueda | cache | bloqueado | comercial_convertida | 0.093 | Mercado Libre mostro verificacion de trafico; se conserva el enlace de busqueda y no se intento omitir el bloqueo.; diametro no visible; diametro no visible; Mercado Libre mostro verificacion de trafico; se conserva el enlace de busqueda y no se intento omitir el bloqueo.
M003 | ITM 2P-63A | interruptores termomagneticos | 1 | und | interruptor termomagnetico 2 polos 63A |  |  | PEN |  | 1 |  |  |  | 0 | https://listado.mercadolibre.com.pe/interruptor-termomagnetico-2-polos-63A | busqueda | cache | bloqueado | exacta | 0.093 | Mercado Libre mostro verificacion de trafico; se conserva el enlace de busqueda y no se intento omitir el bloqueo.; amperaje no visible; polos no visible; amperaje no visible; polos no visible; Mercado Libre mostro verificacion de trafico; se conserva el enlace de busqueda y no se intento omitir el bloqueo.
M004 | Tablero general para 8 circuitos | tableros electricos | 1 | und | tablero electrico 8 polos empotrable |  |  | PEN |  | 1 |  |  |  | 0 | https://listado.mercadolibre.com.pe/tablero-electrico-8-polos-empotrable | busqueda | cache | bloqueado | exacta | 0.093 | Mercado Libre mostro verificacion de trafico; se conserva el enlace de busqueda y no se intento omitir el bloqueo.; capacidad no visible; capacidad no visible; Mercado Libre mostro verificacion de trafico; se conserva el enlace de busqueda y no se intento omitir el bloqueo.
M005 | Interruptor diferencial 2P-40A-30mA | interruptores diferenciales | 1 | und | interruptor diferencial 2 polos 40A 30mA |  |  | PEN |  | 1 |  |  |  | 0 | https://listado.mercadolibre.com.pe/interruptor-diferencial-2-polos-40A-30mA | busqueda | cache | bloqueado | exacta | 0.093 | Mercado Libre mostro verificacion de trafico; se conserva el enlace de busqueda y no se intento omitir el bloqueo.; amperaje no visible; polos no visible; sensibilidad no visible; amperaje no visible; polos no visible; sensibilidad no visible; Mercado Libre mostro verificacion de trafico; se conserva el enlace de busqueda y no se intento omitir el bloqueo.
M006 | Cable TW THW 2.5 mm2 - C1 | cables | 33 | m | cable electrico thw 2.5 mm2 cobre |  |  | PEN |  | 1 |  |  |  | 0 | https://listado.mercadolibre.com.pe/cable-electrico-thw-2.5-mm2-cobre | busqueda | cache | bloqueado | comercial_convertida | 0.093 | Mercado Libre mostro verificacion de trafico; se conserva el enlace de busqueda y no se intento omitir el bloqueo.; seccion no visible; seccion no visible; Mercado Libre mostro verificacion de trafico; se conserva el enlace de busqueda y no se intento omitir el bloqueo.
M007 | Tubo PVC SAP 20 mm - C1 | ductos/tuberias | 16 | m | tubo pvc sap electrico 20 mm |  |  | PEN |  | 1 |  |  |  | 0 | https://listado.mercadolibre.com.pe/tubo-pvc-sap-electrico-20-mm | busqueda | cache | bloqueado | comercial_convertida | 0.093 | Mercado Libre mostro verificacion de trafico; se conserva el enlace de busqueda y no se intento omitir el bloqueo.; diametro no visible; diametro no visible; Mercado Libre mostro verificacion de trafico; se conserva el enlace de busqueda y no se intento omitir el bloqueo.
M008 | ITM 2P-10A - C1 | interruptores termomagneticos | 1 | und | interruptor termomagnetico 2 polos 10A |  |  | PEN |  | 1 |  |  |  | 0 | https://listado.mercadolibre.com.pe/interruptor-termomagnetico-2-polos-10A | busqueda | cache | bloqueado | exacta | 0.093 | Mercado Libre mostro verificacion de trafico; se conserva el enlace de busqueda y no se intento omitir el bloqueo.; amperaje no visible; polos no visible; amperaje no visible; polos no visible; Mercado Libre mostro verificacion de trafico; se conserva el enlace de busqueda y no se intento omitir el bloqueo.
M009 | Caja rectangular/octogonal - C1 | cajas electricas | 5 | und | caja electrica rectangular octogonal |  |  | PEN |  | 1 |  |  |  | 0 | https://listado.mercadolibre.com.pe/caja-electrica-rectangular-octogonal | busqueda | cache | bloqueado | exacta | 0.093 | Mercado Libre mostro verificacion de trafico; se conserva el enlace de busqueda y no se intento omitir el bloqueo.; sin specs criticas detectadas; sin specs criticas detectadas; Mercado Libre mostro verificacion de trafico; se conserva el enlace de busqueda y no se intento omitir el bloqueo.
M010 | Cable TW THW 2.5 mm2 - C2 | cables | 40 | m | cable electrico thw 2.5 mm2 cobre |  |  | PEN |  | 1 |  |  |  | 0 | https://listado.mercadolibre.com.pe/cable-electrico-thw-2.5-mm2-cobre | busqueda | cache | bloqueado | comercial_convertida | 0.093 | Mercado Libre mostro verificacion de trafico; se conserva el enlace de busqueda y no se intento omitir el bloqueo.; seccion no visible; seccion no visible; Mercado Libre mostro verificacion de trafico; se conserva el enlace de busqueda y no se intento omitir el bloqueo.
M011 | Tubo PVC SAP 20 mm - C2 | ductos/tuberias | 20 | m | tubo pvc sap electrico 20 mm |  |  | PEN |  | 1 |  |  |  | 0 | https://listado.mercadolibre.com.pe/tubo-pvc-sap-electrico-20-mm | busqueda | cache | bloqueado | comercial_convertida | 0.093 | Mercado Libre mostro verificacion de trafico; se conserva el enlace de busqueda y no se intento omitir el bloqueo.; diametro no visible; diametro no visible; Mercado Libre mostro verificacion de trafico; se conserva el enlace de busqueda y no se intento omitir el bloqueo.
M012 | ITM 2P-10A - C2 | interruptores termomagneticos | 1 | und | interruptor termomagnetico 2 polos 10A |  |  | PEN |  | 1 |  |  |  | 0 | https://listado.mercadolibre.com.pe/interruptor-termomagnetico-2-polos-10A | busqueda | cache | bloqueado | exacta | 0.093 | Mercado Libre mostro verificacion de trafico; se conserva el enlace de busqueda y no se intento omitir el bloqueo.; amperaje no visible; polos no visible; amperaje no visible; polos no visible; Mercado Libre mostro verificacion de trafico; se conserva el enlace de busqueda y no se intento omitir el bloqueo.
M013 | Diferencial 2P-25A-30mA - C2 | interruptores diferenciales | 1 | und | interruptor diferencial 2 polos 25A 30mA |  |  | PEN |  | 1 |  |  |  | 0 | https://listado.mercadolibre.com.pe/interruptor-diferencial-2-polos-25A-30mA | busqueda | cache | bloqueado | exacta | 0.093 | Mercado Libre mostro verificacion de trafico; se conserva el enlace de busqueda y no se intento omitir el bloqueo.; amperaje no visible; polos no visible; sensibilidad no visible; amperaje no visible; polos no visible; sensibilidad no visible; Mercado Libre mostro verificacion de trafico; se conserva el enlace de busqueda y no se intento omitir el bloqueo.
M014 | Caja rectangular/octogonal - C2 | cajas electricas | 6 | und | caja electrica rectangular octogonal |  |  | PEN |  | 1 |  |  |  | 0 | https://listado.mercadolibre.com.pe/caja-electrica-rectangular-octogonal | busqueda | cache | bloqueado | exacta | 0.093 | Mercado Libre mostro verificacion de trafico; se conserva el enlace de busqueda y no se intento omitir el bloqueo.; sin specs criticas detectadas; sin specs criticas detectadas; Mercado Libre mostro verificacion de trafico; se conserva el enlace de busqueda y no se intento omitir el bloqueo.
M015 | Cable TW THW 2.5 mm2 - C3 | cables | 22 | m | cable electrico thw 2.5 mm2 cobre |  |  | PEN |  | 1 |  |  |  | 0 | https://listado.mercadolibre.com.pe/cable-electrico-thw-2.5-mm2-cobre | busqueda | cache | bloqueado | comercial_convertida | 0.093 | Mercado Libre mostro verificacion de trafico; se conserva el enlace de busqueda y no se intento omitir el bloqueo.; seccion no visible; seccion no visible; Mercado Libre mostro verificacion de trafico; se conserva el enlace de busqueda y no se intento omitir el bloqueo.
M016 | Tubo PVC SAP 20 mm - C3 | ductos/tuberias | 11 | m | tubo pvc sap electrico 20 mm |  |  | PEN |  | 1 |  |  |  | 0 | https://listado.mercadolibre.com.pe/tubo-pvc-sap-electrico-20-mm | busqueda | cache | bloqueado | comercial_convertida | 0.093 | Mercado Libre mostro verificacion de trafico; se conserva el enlace de busqueda y no se intento omitir el bloqueo.; diametro no visible; diametro no visible; Mercado Libre mostro verificacion de trafico; se conserva el enlace de busqueda y no se intento omitir el bloqueo.
M017 | ITM 2P-10A - C3 | interruptores termomagneticos | 1 | und | interruptor termomagnetico 2 polos 10A |  |  | PEN |  | 1 |  |  |  | 0 | https://listado.mercadolibre.com.pe/interruptor-termomagnetico-2-polos-10A | busqueda | cache | bloqueado | exacta | 0.093 | Mercado Libre mostro verificacion de trafico; se conserva el enlace de busqueda y no se intento omitir el bloqueo.; amperaje no visible; polos no visible; amperaje no visible; polos no visible; Mercado Libre mostro verificacion de trafico; se conserva el enlace de busqueda y no se intento omitir el bloqueo.
M018 | Diferencial 2P-25A-30mA - C3 | interruptores diferenciales | 1 | und | interruptor diferencial 2 polos 25A 30mA |  |  | PEN |  | 1 |  |  |  | 0 | https://listado.mercadolibre.com.pe/interruptor-diferencial-2-polos-25A-30mA | busqueda | cache | bloqueado | exacta | 0.093 | Mercado Libre mostro verificacion de trafico; se conserva el enlace de busqueda y no se intento omitir el bloqueo.; amperaje no visible; polos no visible; sensibilidad no visible; amperaje no visible; polos no visible; sensibilidad no visible; Mercado Libre mostro verificacion de trafico; se conserva el enlace de busqueda y no se intento omitir el bloqueo.
M019 | Caja rectangular/octogonal - C3 | cajas electricas | 3 | und | caja electrica rectangular octogonal |  |  | PEN |  | 1 |  |  |  | 0 | https://listado.mercadolibre.com.pe/caja-electrica-rectangular-octogonal | busqueda | cache | bloqueado | exacta | 0.093 | Mercado Libre mostro verificacion de trafico; se conserva el enlace de busqueda y no se intento omitir el bloqueo.; sin specs criticas detectadas; sin specs criticas detectadas; Mercado Libre mostro verificacion de trafico; se conserva el enlace de busqueda y no se intento omitir el bloqueo.
M020 | Cable TW THW 2.5 mm2 - C4 | cables | 48 | m | cable electrico thw 2.5 mm2 cobre |  |  | PEN |  | 1 |  |  |  | 0 | https://listado.mercadolibre.com.pe/cable-electrico-thw-2.5-mm2-cobre | busqueda | cache | bloqueado | comercial_convertida | 0.093 | Mercado Libre mostro verificacion de trafico; se conserva el enlace de busqueda y no se intento omitir el bloqueo.; seccion no visible; seccion no visible; Mercado Libre mostro verificacion de trafico; se conserva el enlace de busqueda y no se intento omitir el bloqueo.
M021 | Tubo PVC SAP 20 mm - C4 | ductos/tuberias | 24 | m | tubo pvc sap electrico 20 mm |  |  | PEN |  | 1 |  |  |  | 0 | https://listado.mercadolibre.com.pe/tubo-pvc-sap-electrico-20-mm | busqueda | cache | bloqueado | comercial_convertida | 0.093 | Mercado Libre mostro verificacion de trafico; se conserva el enlace de busqueda y no se intento omitir el bloqueo.; diametro no visible; diametro no visible; Mercado Libre mostro verificacion de trafico; se conserva el enlace de busqueda y no se intento omitir el bloqueo.
M022 | ITM 2P-10A - C4 | interruptores termomagneticos | 1 | und | interruptor termomagnetico 2 polos 10A |  |  | PEN |  | 1 |  |  |  | 0 | https://listado.mercadolibre.com.pe/interruptor-termomagnetico-2-polos-10A | busqueda | cache | bloqueado | exacta | 0.093 | Mercado Libre mostro verificacion de trafico; se conserva el enlace de busqueda y no se intento omitir el bloqueo.; amperaje no visible; polos no visible; amperaje no visible; polos no visible; Mercado Libre mostro verificacion de trafico; se conserva el enlace de busqueda y no se intento omitir el bloqueo.
M023 | Caja rectangular/octogonal - C4 | cajas electricas | 7 | und | caja electrica rectangular octogonal |  |  | PEN |  | 1 |  |  |  | 0 | https://listado.mercadolibre.com.pe/caja-electrica-rectangular-octogonal | busqueda | cache | bloqueado | exacta | 0.093 | Mercado Libre mostro verificacion de trafico; se conserva el enlace de busqueda y no se intento omitir el bloqueo.; sin specs criticas detectadas; sin specs criticas detectadas; Mercado Libre mostro verificacion de trafico; se conserva el enlace de busqueda y no se intento omitir el bloqueo.
M024 | Cable TW THW 2.5 mm2 - C5 | cables | 55 | m | cable electrico thw 2.5 mm2 cobre |  |  | PEN |  | 1 |  |  |  | 0 | https://listado.mercadolibre.com.pe/cable-electrico-thw-2.5-mm2-cobre | busqueda | cache | bloqueado | comercial_convertida | 0.093 | Mercado Libre mostro verificacion de trafico; se conserva el enlace de busqueda y no se intento omitir el bloqueo.; seccion no visible; seccion no visible; Mercado Libre mostro verificacion de trafico; se conserva el enlace de busqueda y no se intento omitir el bloqueo.
M025 | Tubo PVC SAP 20 mm - C5 | ductos/tuberias | 28 | m | tubo pvc sap electrico 20 mm |  |  | PEN |  | 1 |  |  |  | 0 | https://listado.mercadolibre.com.pe/tubo-pvc-sap-electrico-20-mm | busqueda | cache | bloqueado | comercial_convertida | 0.093 | Mercado Libre mostro verificacion de trafico; se conserva el enlace de busqueda y no se intento omitir el bloqueo.; diametro no visible; diametro no visible; Mercado Libre mostro verificacion de trafico; se conserva el enlace de busqueda y no se intento omitir el bloqueo.
M026 | ITM 2P-10A - C5 | interruptores termomagneticos | 1 | und | interruptor termomagnetico 2 polos 10A |  |  | PEN |  | 1 |  |  |  | 0 | https://listado.mercadolibre.com.pe/interruptor-termomagnetico-2-polos-10A | busqueda | cache | bloqueado | exacta | 0.093 | Mercado Libre mostro verificacion de trafico; se conserva el enlace de busqueda y no se intento omitir el bloqueo.; amperaje no visible; polos no visible; amperaje no visible; polos no visible; Mercado Libre mostro verificacion de trafico; se conserva el enlace de busqueda y no se intento omitir el bloqueo.
M027 | Diferencial 2P-25A-30mA - C5 | interruptores diferenciales | 1 | und | interruptor diferencial 2 polos 25A 30mA |  |  | PEN |  | 1 |  |  |  | 0 | https://listado.mercadolibre.com.pe/interruptor-diferencial-2-polos-25A-30mA | busqueda | cache | bloqueado | exacta | 0.093 | Mercado Libre mostro verificacion de trafico; se conserva el enlace de busqueda y no se intento omitir el bloqueo.; amperaje no visible; polos no visible; sensibilidad no visible; amperaje no visible; polos no visible; sensibilidad no visible; Mercado Libre mostro verificacion de trafico; se conserva el enlace de busqueda y no se intento omitir el bloqueo.
M028 | Caja rectangular/octogonal - C5 | cajas electricas | 8 | und | caja electrica rectangular octogonal |  |  | PEN |  | 1 |  |  |  | 0 | https://listado.mercadolibre.com.pe/caja-electrica-rectangular-octogonal | busqueda | cache | bloqueado | exacta | 0.093 | Mercado Libre mostro verificacion de trafico; se conserva el enlace de busqueda y no se intento omitir el bloqueo.; sin specs criticas detectadas; sin specs criticas detectadas; Mercado Libre mostro verificacion de trafico; se conserva el enlace de busqueda y no se intento omitir el bloqueo.
M029 | Cable TW THW 10 mm2 - C6 | cables | 44 | m | cable electrico thw 10 mm2 cobre |  |  | PEN |  | 1 |  |  |  | 0 | https://listado.mercadolibre.com.pe/cable-electrico-thw-10-mm2-cobre | busqueda | cache | bloqueado | comercial_convertida | 0.093 | Mercado Libre mostro verificacion de trafico; se conserva el enlace de busqueda y no se intento omitir el bloqueo.; seccion no visible; seccion no visible; Mercado Libre mostro verificacion de trafico; se conserva el enlace de busqueda y no se intento omitir el bloqueo.
M030 | Tubo PVC SAP 20 mm - C6 | ductos/tuberias | 22 | m | tubo pvc sap electrico 20 mm |  |  | PEN |  | 1 |  |  |  | 0 | https://listado.mercadolibre.com.pe/tubo-pvc-sap-electrico-20-mm | busqueda | cache | bloqueado | comercial_convertida | 0.093 | Mercado Libre mostro verificacion de trafico; se conserva el enlace de busqueda y no se intento omitir el bloqueo.; diametro no visible; diametro no visible; Mercado Libre mostro verificacion de trafico; se conserva el enlace de busqueda y no se intento omitir el bloqueo.
M031 | ITM 2P-32A - C6 | interruptores termomagneticos | 1 | und | interruptor termomagnetico 2 polos 32A |  |  | PEN |  | 1 |  |  |  | 0 | https://listado.mercadolibre.com.pe/interruptor-termomagnetico-2-polos-32A | busqueda | cache | bloqueado | exacta | 0.093 | Mercado Libre mostro verificacion de trafico; se conserva el enlace de busqueda y no se intento omitir el bloqueo.; amperaje no visible; polos no visible; amperaje no visible; polos no visible; Mercado Libre mostro verificacion de trafico; se conserva el enlace de busqueda y no se intento omitir el bloqueo.
M032 | Diferencial 2P-40A-30mA - C6 | interruptores diferenciales | 1 | und | interruptor diferencial 2 polos 40A 30mA |  |  | PEN |  | 1 |  |  |  | 0 | https://listado.mercadolibre.com.pe/interruptor-diferencial-2-polos-40A-30mA | busqueda | cache | bloqueado | exacta | 0.093 | Mercado Libre mostro verificacion de trafico; se conserva el enlace de busqueda y no se intento omitir el bloqueo.; amperaje no visible; polos no visible; sensibilidad no visible; amperaje no visible; polos no visible; sensibilidad no visible; Mercado Libre mostro verificacion de trafico; se conserva el enlace de busqueda y no se intento omitir el bloqueo.
M033 | Caja rectangular/octogonal - C6 | cajas electricas | 7 | und | caja electrica rectangular octogonal |  |  | PEN |  | 1 |  |  |  | 0 | https://listado.mercadolibre.com.pe/caja-electrica-rectangular-octogonal | busqueda | cache | bloqueado | exacta | 0.093 | Mercado Libre mostro verificacion de trafico; se conserva el enlace de busqueda y no se intento omitir el bloqueo.; sin specs criticas detectadas; sin specs criticas detectadas; Mercado Libre mostro verificacion de trafico; se conserva el enlace de busqueda y no se intento omitir el bloqueo.
M034 | Cable TW THW 2.5 mm2 - C7 | cables | 33 | m | cable electrico thw 2.5 mm2 cobre |  |  | PEN |  | 1 |  |  |  | 0 | https://listado.mercadolibre.com.pe/cable-electrico-thw-2.5-mm2-cobre | busqueda | cache | bloqueado | comercial_convertida | 0.093 | Mercado Libre mostro verificacion de trafico; se conserva el enlace de busqueda y no se intento omitir el bloqueo.; seccion no visible; seccion no visible; Mercado Libre mostro verificacion de trafico; se conserva el enlace de busqueda y no se intento omitir el bloqueo.
M035 | Tubo PVC SAP 20 mm - C7 | ductos/tuberias | 16 | m | tubo pvc sap electrico 20 mm |  |  | PEN |  | 1 |  |  |  | 0 | https://listado.mercadolibre.com.pe/tubo-pvc-sap-electrico-20-mm | busqueda | cache | bloqueado | comercial_convertida | 0.093 | Mercado Libre mostro verificacion de trafico; se conserva el enlace de busqueda y no se intento omitir el bloqueo.; diametro no visible; diametro no visible; Mercado Libre mostro verificacion de trafico; se conserva el enlace de busqueda y no se intento omitir el bloqueo.
M036 | ITM 2P-10A - C7 | interruptores termomagneticos | 1 | und | interruptor termomagnetico 2 polos 10A |  |  | PEN |  | 1 |  |  |  | 0 | https://listado.mercadolibre.com.pe/interruptor-termomagnetico-2-polos-10A | busqueda | cache | bloqueado | exacta | 0.093 | Mercado Libre mostro verificacion de trafico; se conserva el enlace de busqueda y no se intento omitir el bloqueo.; amperaje no visible; polos no visible; amperaje no visible; polos no visible; Mercado Libre mostro verificacion de trafico; se conserva el enlace de busqueda y no se intento omitir el bloqueo.
M037 | Diferencial 2P-25A-30mA - C7 | interruptores diferenciales | 1 | und | interruptor diferencial 2 polos 25A 30mA |  |  | PEN |  | 1 |  |  |  | 0 | https://listado.mercadolibre.com.pe/interruptor-diferencial-2-polos-25A-30mA | busqueda | cache | bloqueado | exacta | 0.093 | Mercado Libre mostro verificacion de trafico; se conserva el enlace de busqueda y no se intento omitir el bloqueo.; amperaje no visible; polos no visible; sensibilidad no visible; amperaje no visible; polos no visible; sensibilidad no visible; Mercado Libre mostro verificacion de trafico; se conserva el enlace de busqueda y no se intento omitir el bloqueo.
M038 | Caja rectangular/octogonal - C7 | cajas electricas | 5 | und | caja electrica rectangular octogonal |  |  | PEN |  | 1 |  |  |  | 0 | https://listado.mercadolibre.com.pe/caja-electrica-rectangular-octogonal | busqueda | cache | bloqueado | exacta | 0.093 | Mercado Libre mostro verificacion de trafico; se conserva el enlace de busqueda y no se intento omitir el bloqueo.; sin specs criticas detectadas; sin specs criticas detectadas; Mercado Libre mostro verificacion de trafico; se conserva el enlace de busqueda y no se intento omitir el bloqueo.
M039 | Cable TW THW 2.5 mm2 - C8 | cables | 31 | m | cable electrico thw 2.5 mm2 cobre |  |  | PEN |  | 1 |  |  |  | 0 | https://listado.mercadolibre.com.pe/cable-electrico-thw-2.5-mm2-cobre | busqueda | cache | bloqueado | comercial_convertida | 0.093 | Mercado Libre mostro verificacion de trafico; se conserva el enlace de busqueda y no se intento omitir el bloqueo.; seccion no visible; seccion no visible; Mercado Libre mostro verificacion de trafico; se conserva el enlace de busqueda y no se intento omitir el bloqueo.
M040 | Tubo PVC SAP 20 mm - C8 | ductos/tuberias | 15 | m | tubo pvc sap electrico 20 mm |  |  | PEN |  | 1 |  |  |  | 0 | https://listado.mercadolibre.com.pe/tubo-pvc-sap-electrico-20-mm | busqueda | cache | bloqueado | comercial_convertida | 0.093 | Mercado Libre mostro verificacion de trafico; se conserva el enlace de busqueda y no se intento omitir el bloqueo.; diametro no visible; diametro no visible; Mercado Libre mostro verificacion de trafico; se conserva el enlace de busqueda y no se intento omitir el bloqueo.
M041 | ITM 2P-10A - C8 | interruptores termomagneticos | 1 | und | interruptor termomagnetico 2 polos 10A |  |  | PEN |  | 1 |  |  |  | 0 | https://listado.mercadolibre.com.pe/interruptor-termomagnetico-2-polos-10A | busqueda | cache | bloqueado | exacta | 0.093 | Mercado Libre mostro verificacion de trafico; se conserva el enlace de busqueda y no se intento omitir el bloqueo.; amperaje no visible; polos no visible; amperaje no visible; polos no visible; Mercado Libre mostro verificacion de trafico; se conserva el enlace de busqueda y no se intento omitir el bloqueo.
M042 | Diferencial 2P-25A-30mA - C8 | interruptores diferenciales | 1 | und | interruptor diferencial 2 polos 25A 30mA |  |  | PEN |  | 1 |  |  |  | 0 | https://listado.mercadolibre.com.pe/interruptor-diferencial-2-polos-25A-30mA | busqueda | cache | bloqueado | exacta | 0.093 | Mercado Libre mostro verificacion de trafico; se conserva el enlace de busqueda y no se intento omitir el bloqueo.; amperaje no visible; polos no visible; sensibilidad no visible; amperaje no visible; polos no visible; sensibilidad no visible; Mercado Libre mostro verificacion de trafico; se conserva el enlace de busqueda y no se intento omitir el bloqueo.
M043 | Caja rectangular/octogonal - C8 | cajas electricas | 5 | und | caja electrica rectangular octogonal |  |  | PEN |  | 1 |  |  |  | 0 | https://listado.mercadolibre.com.pe/caja-electrica-rectangular-octogonal | busqueda | cache | bloqueado | exacta | 0.093 | Mercado Libre mostro verificacion de trafico; se conserva el enlace de busqueda y no se intento omitir el bloqueo.; sin specs criticas detectadas; sin specs criticas detectadas; Mercado Libre mostro verificacion de trafico; se conserva el enlace de busqueda y no se intento omitir el bloqueo.
M044 | Cable de tierra TW 10 mm2 (verde/amarillo) | cables | 46 | m | cable electrico thw 10 mm2 cobre |  |  | PEN |  | 1 |  |  |  | 0 | https://listado.mercadolibre.com.pe/cable-electrico-thw-10-mm2-cobre | busqueda | cache | bloqueado | comercial_convertida | 0.093 | Mercado Libre mostro verificacion de trafico; se conserva el enlace de busqueda y no se intento omitir el bloqueo.; seccion no visible; seccion no visible; Mercado Libre mostro verificacion de trafico; se conserva el enlace de busqueda y no se intento omitir el bloqueo.
M045 | Varilla de puesta a tierra 5/8 x 2.4 m | puesta a tierra | 1 | und | varilla puesta a tierra cobre 5/8 2.4 m |  |  | PEN |  | 1 |  |  |  | 0 | https://listado.mercadolibre.com.pe/varilla-puesta-a-tierra-cobre-5/8-2.4-m | busqueda | cache | bloqueado | exacta | 0.093 | Mercado Libre mostro verificacion de trafico; se conserva el enlace de busqueda y no se intento omitir el bloqueo.; sin specs criticas detectadas; sin specs criticas detectadas; Mercado Libre mostro verificacion de trafico; se conserva el enlace de busqueda y no se intento omitir el bloqueo.
M046 | Cinta de aislar electrica | accesorios | 3 | und | cinta aislante electrica |  |  | PEN |  | 1 |  |  |  | 0 | https://listado.mercadolibre.com.pe/cinta-aislante-electrica | busqueda | cache | bloqueado | exacta | 0.093 | Mercado Libre mostro verificacion de trafico; se conserva el enlace de busqueda y no se intento omitir el bloqueo.; sin specs criticas detectadas; sin specs criticas detectadas; Mercado Libre mostro verificacion de trafico; se conserva el enlace de busqueda y no se intento omitir el bloqueo.

## Comparativa cruzada
material | cantidad | unidad | promart | sodimac_maestro | mercado_libre | mejor_opcion | estado
Cable TW THW 16 mm2 (alimentador trifasico) | 40 | m | baja confianza | baja confianza | bloqueado | pendiente | pendiente_revision
Tubo PVC SAP 40 mm (alimentador) | 13 | m | baja confianza | baja confianza | bloqueado | pendiente | pendiente_revision
ITM 2P-63A | 1 | und | baja confianza | 29.9 | bloqueado | Maestro: S/ 29.90 | exacta
Tablero general para 8 circuitos | 1 | und | 40.9 | 33.9 | bloqueado | Sodimac: S/ 33.90 | exacta
Interruptor diferencial 2P-40A-30mA | 1 | und | baja confianza | 65.9 | bloqueado | Maestro: S/ 65.90 | exacta
Cable TW THW 2.5 mm2 - C1 | 33 | m | baja confianza | 209.9 | bloqueado | Sodimac: S/ 209.90 | comercial_convertida
Tubo PVC SAP 20 mm - C1 | 16 | m | 35.4 | 41.4 | bloqueado | Promart: S/ 35.40 | comercial_convertida
ITM 2P-10A - C1 | 1 | und | baja confianza | 38.99 | bloqueado | Maestro: S/ 38.99 | exacta
Caja rectangular/octogonal - C1 | 5 | und | baja confianza | baja confianza | bloqueado | pendiente | pendiente_revision
Cable TW THW 2.5 mm2 - C2 | 40 | m | baja confianza | 209.9 | bloqueado | Sodimac: S/ 209.90 | comercial_convertida
Tubo PVC SAP 20 mm - C2 | 20 | m | 41.3 | 48.3 | bloqueado | Promart: S/ 41.30 | comercial_convertida
ITM 2P-10A - C2 | 1 | und | baja confianza | 38.99 | bloqueado | Maestro: S/ 38.99 | exacta
Diferencial 2P-25A-30mA - C2 | 1 | und | baja confianza | 49 | bloqueado | Maestro: S/ 49.00 | exacta
Caja rectangular/octogonal - C2 | 6 | und | baja confianza | baja confianza | bloqueado | pendiente | pendiente_revision
Cable TW THW 2.5 mm2 - C3 | 22 | m | baja confianza | 209.9 | bloqueado | Sodimac: S/ 209.90 | comercial_convertida
Tubo PVC SAP 20 mm - C3 | 11 | m | 23.6 | 27.6 | bloqueado | Promart: S/ 23.60 | comercial_convertida
ITM 2P-10A - C3 | 1 | und | baja confianza | 38.99 | bloqueado | Maestro: S/ 38.99 | exacta
Diferencial 2P-25A-30mA - C3 | 1 | und | baja confianza | 49 | bloqueado | Maestro: S/ 49.00 | exacta
Caja rectangular/octogonal - C3 | 3 | und | baja confianza | baja confianza | bloqueado | pendiente | pendiente_revision
Cable TW THW 2.5 mm2 - C4 | 48 | m | baja confianza | 209.9 | bloqueado | Sodimac: S/ 209.90 | comercial_convertida
Tubo PVC SAP 20 mm - C4 | 24 | m | 47.2 | 55.2 | bloqueado | Promart: S/ 47.20 | comercial_convertida
ITM 2P-10A - C4 | 1 | und | baja confianza | 38.99 | bloqueado | Maestro: S/ 38.99 | exacta
Caja rectangular/octogonal - C4 | 7 | und | baja confianza | baja confianza | bloqueado | pendiente | pendiente_revision
Cable TW THW 2.5 mm2 - C5 | 55 | m | baja confianza | 209.9 | bloqueado | Sodimac: S/ 209.90 | comercial_convertida
Tubo PVC SAP 20 mm - C5 | 28 | m | 59 | 69 | bloqueado | Promart: S/ 59.00 | comercial_convertida
ITM 2P-10A - C5 | 1 | und | baja confianza | 38.99 | bloqueado | Maestro: S/ 38.99 | exacta
Diferencial 2P-25A-30mA - C5 | 1 | und | baja confianza | 49 | bloqueado | Maestro: S/ 49.00 | exacta
Caja rectangular/octogonal - C5 | 8 | und | baja confianza | baja confianza | bloqueado | pendiente | pendiente_revision
Cable TW THW 10 mm2 - C6 | 44 | m | baja confianza | baja confianza | bloqueado | pendiente | pendiente_revision
Tubo PVC SAP 20 mm - C6 | 22 | m | 47.2 | 55.2 | bloqueado | Promart: S/ 47.20 | comercial_convertida
ITM 2P-32A - C6 | 1 | und | 37.9 | 31.9 | bloqueado | Promart: S/ 37.90 | exacta
Diferencial 2P-40A-30mA - C6 | 1 | und | baja confianza | 65.9 | bloqueado | Maestro: S/ 65.90 | exacta
Caja rectangular/octogonal - C6 | 7 | und | baja confianza | baja confianza | bloqueado | pendiente | pendiente_revision
Cable TW THW 2.5 mm2 - C7 | 33 | m | baja confianza | 209.9 | bloqueado | Sodimac: S/ 209.90 | comercial_convertida
Tubo PVC SAP 20 mm - C7 | 16 | m | 35.4 | 41.4 | bloqueado | Promart: S/ 35.40 | comercial_convertida
ITM 2P-10A - C7 | 1 | und | baja confianza | 38.99 | bloqueado | Maestro: S/ 38.99 | exacta
Diferencial 2P-25A-30mA - C7 | 1 | und | baja confianza | 49 | bloqueado | Maestro: S/ 49.00 | exacta
Caja rectangular/octogonal - C7 | 5 | und | baja confianza | baja confianza | bloqueado | pendiente | pendiente_revision
Cable TW THW 2.5 mm2 - C8 | 31 | m | baja confianza | 209.9 | bloqueado | Sodimac: S/ 209.90 | comercial_convertida
Tubo PVC SAP 20 mm - C8 | 15 | m | 29.5 | 34.5 | bloqueado | Promart: S/ 29.50 | comercial_convertida
ITM 2P-10A - C8 | 1 | und | baja confianza | 38.99 | bloqueado | Maestro: S/ 38.99 | exacta
Diferencial 2P-25A-30mA - C8 | 1 | und | baja confianza | 49 | bloqueado | Maestro: S/ 49.00 | exacta
Caja rectangular/octogonal - C8 | 5 | und | baja confianza | baja confianza | bloqueado | pendiente | pendiente_revision
Cable de tierra TW 10 mm2 (verde/amarillo) | 46 | m | baja confianza | baja confianza | bloqueado | pendiente | pendiente_revision
Varilla de puesta a tierra 5/8 x 2.4 m | 1 | und | baja confianza | baja confianza | bloqueado | pendiente | pendiente_revision
Cinta de aislar electrica | 3 | und | 6 | 20.16 | bloqueado | Promart: S/ 6.00 | exacta

## Cotizacion_recomendada
material_id | material | cantidad_req | unidad_bom | producto | subtotal_real
M001 | Cable TW THW 16 mm2 (alimentador trifasico) | 40 | m | Sin cotizacion
M002 | Tubo PVC SAP 40 mm (alimentador) | 13 | m | Sin cotizacion
M003 | ITM 2P-63A | 1 | und | INTERRUPTOR TERMOMAGNETICO 2P 63A 6KA 400V | 29.9
M004 | Tablero general para 8 circuitos | 1 | und | Tablero Empotrable Plástico 8 Polos | 33.9
M005 | Interruptor diferencial 2P-40A-30mA | 1 | und | INTERRUPTOR DIFERENCIAL 2P 40A 30ma 220VAC | 65.9
M006 | Cable TW THW 2.5 mm2 - C1 | 33 | m | Cable THW-90 450/750V 2.5mm2 Negro 100 Metros | 209.9
M007 | Tubo PVC SAP 20 mm - C1 | 16 | m | Tubo PVC Plastisur 1/2" x 3m Luz SAP | 35.4
M008 | ITM 2P-10A - C1 | 1 | und | INTERRUPTOR TERMOMAGNETICO 2P 10A 10KA 415V | 38.99
M009 | Caja rectangular/octogonal - C1 | 5 | und | Sin cotizacion
M010 | Cable TW THW 2.5 mm2 - C2 | 40 | m | Cable THW-90 450/750V 2.5mm2 Negro 100 Metros | 209.9
M011 | Tubo PVC SAP 20 mm - C2 | 20 | m | Tubo PVC Plastisur 1/2" x 3m Luz SAP | 41.3
M012 | ITM 2P-10A - C2 | 1 | und | INTERRUPTOR TERMOMAGNETICO 2P 10A 10KA 415V | 38.99
M013 | Diferencial 2P-25A-30mA - C2 | 1 | und | Interruptor Diferencial 2P 25A 230Vac 30Ma Yohad | 49
M014 | Caja rectangular/octogonal - C2 | 6 | und | Sin cotizacion
M015 | Cable TW THW 2.5 mm2 - C3 | 22 | m | Cable THW-90 450/750V 2.5mm2 Negro 100 Metros | 209.9
M016 | Tubo PVC SAP 20 mm - C3 | 11 | m | Tubo PVC Plastisur 1/2" x 3m Luz SAP | 23.6
M017 | ITM 2P-10A - C3 | 1 | und | INTERRUPTOR TERMOMAGNETICO 2P 10A 10KA 415V | 38.99
M018 | Diferencial 2P-25A-30mA - C3 | 1 | und | Interruptor Diferencial 2P 25A 230Vac 30Ma Yohad | 49
M019 | Caja rectangular/octogonal - C3 | 3 | und | Sin cotizacion
M020 | Cable TW THW 2.5 mm2 - C4 | 48 | m | Cable THW-90 450/750V 2.5mm2 Negro 100 Metros | 209.9
M021 | Tubo PVC SAP 20 mm - C4 | 24 | m | Tubo PVC Plastisur 1/2" x 3m Luz SAP | 47.2
M022 | ITM 2P-10A - C4 | 1 | und | INTERRUPTOR TERMOMAGNETICO 2P 10A 10KA 415V | 38.99
M023 | Caja rectangular/octogonal - C4 | 7 | und | Sin cotizacion
M024 | Cable TW THW 2.5 mm2 - C5 | 55 | m | Cable THW-90 450/750V 2.5mm2 Negro 100 Metros | 209.9
M025 | Tubo PVC SAP 20 mm - C5 | 28 | m | Tubo PVC Plastisur 1/2" x 3m Luz SAP | 59
M026 | ITM 2P-10A - C5 | 1 | und | INTERRUPTOR TERMOMAGNETICO 2P 10A 10KA 415V | 38.99
M027 | Diferencial 2P-25A-30mA - C5 | 1 | und | Interruptor Diferencial 2P 25A 230Vac 30Ma Yohad | 49
M028 | Caja rectangular/octogonal - C5 | 8 | und | Sin cotizacion
M029 | Cable TW THW 10 mm2 - C6 | 44 | m | Sin cotizacion
M030 | Tubo PVC SAP 20 mm - C6 | 22 | m | Tubo PVC Plastisur 1/2" x 3m Luz SAP | 47.2
M031 | ITM 2P-32A - C6 | 1 | und | Interruptor Termomagnético Sica 32A + Tablero 2 Polos Blanco | 37.9
M032 | Diferencial 2P-40A-30mA - C6 | 1 | und | INTERRUPTOR DIFERENCIAL 2P 40A 30ma 220VAC | 65.9
M033 | Caja rectangular/octogonal - C6 | 7 | und | Sin cotizacion
M034 | Cable TW THW 2.5 mm2 - C7 | 33 | m | Cable THW-90 450/750V 2.5mm2 Negro 100 Metros | 209.9
M035 | Tubo PVC SAP 20 mm - C7 | 16 | m | Tubo PVC Plastisur 1/2" x 3m Luz SAP | 35.4
M036 | ITM 2P-10A - C7 | 1 | und | INTERRUPTOR TERMOMAGNETICO 2P 10A 10KA 415V | 38.99
M037 | Diferencial 2P-25A-30mA - C7 | 1 | und | Interruptor Diferencial 2P 25A 230Vac 30Ma Yohad | 49
M038 | Caja rectangular/octogonal - C7 | 5 | und | Sin cotizacion
M039 | Cable TW THW 2.5 mm2 - C8 | 31 | m | Cable THW-90 450/750V 2.5mm2 Negro 100 Metros | 209.9
M040 | Tubo PVC SAP 20 mm - C8 | 15 | m | Tubo PVC Plastisur 1/2" x 3m Luz SAP | 29.5
M041 | ITM 2P-10A - C8 | 1 | und | INTERRUPTOR TERMOMAGNETICO 2P 10A 10KA 415V | 38.99
M042 | Diferencial 2P-25A-30mA - C8 | 1 | und | Interruptor Diferencial 2P 25A 230Vac 30Ma Yohad | 49
M043 | Caja rectangular/octogonal - C8 | 5 | und | Sin cotizacion
M044 | Cable de tierra TW 10 mm2 (verde/amarillo) | 46 | m | Sin cotizacion
M045 | Varilla de puesta a tierra 5/8 x 2.4 m | 1 | und | Sin cotizacion
M046 | Cinta de aislar electrica | 3 | und | Cinta aislante Negra 0.13mmx19mmx20y Kamasa | 6

## Plan_compra_consolidado
material | descripcion_representativa | material_ids | partidas_bom | cantidad_total_bom | unidad_bom | categoria | proveedor | proveedor_slug | producto | precio_comercial | unidad_comercial | contenido_comercial | unidad_contenido | cantidad_comercial_a_comprar | precio_equivalente_unitario | subtotal_compra_real | sobrante | tipo_coincidencia | url | confianza | observacion
cable electrico thw 16 mm2 cobre | Cable TW THW 16 mm2 (alimentador trifasico) | ["M001"] | 1 | 40 | m | cables | [14 empty] | Sin oferta aceptable para el grupo consolidado.
tubo pvc sap electrico 40 mm | Tubo PVC SAP 40 mm (alimentador) | ["M002"] | 1 | 13 | m | ductos/tuberias | [14 empty] | Sin oferta aceptable para el grupo consolidado.
interruptor termomagnetico 2 polos 63A | ITM 2P-63A | ["M003"] | 1 | 1 | und | interruptores termomagneticos | Maestro | maestro | INTERRUPTOR TERMOMAGNETICO 2P 63A 6KA 400V | 29.9 | unidad | 1 | unidad | 1 | 29.9 | 29.9 | 0 | exacta | https://www.falabella.com.pe/falabella-pe/search?Ntt=interruptor+termomagnetico+2+polos+63A | 0.5006 | Venta directa 1:1 con la unidad de diseno.
tablero electrico 8 polos empotrable | Tablero general para 8 circuitos | ["M004"] | 1 | 1 | und | tableros electricos | Maestro | maestro | Tablero Empotrable Plástico 8 Polos | 33.9 | unidad | 1 | unidad | 1 | 33.9 | 33.9 | 0 | exacta | https://www.falabella.com.pe/falabella-pe/search?Ntt=tablero+electrico+8+polos+empotrable | 0.5414 | Venta directa 1:1 con la unidad de diseno.
interruptor diferencial 2 polos 40A 30mA | Interruptor diferencial 2P-40A-30mA | ["M005", "M032"] | 2 | 2 | und | interruptores diferenciales | Maestro | maestro | INTERRUPTOR DIFERENCIAL 2P 40A 30ma 220VAC | 65.9 | unidad | 1 | unidad | 2 | 65.9 | 131.8 | 0 | exacta | https://www.falabella.com.pe/falabella-pe/search?Ntt=interruptor+diferencial+2+polos+40A+30mA | 0.802 | Venta directa 1:1 con la unidad de diseno.
cable electrico thw 2.5 mm2 cobre | Cable TW THW 2.5 mm2 - C1 | ["M006", "M010", "M015", "M020", "M024", "M034", "M039"] | 7 | 262 | m | cables | Maestro | maestro | Cable THW-90 450/750V 2.5mm2 Rojo 100 Metros | 209.9 | rollo | 100 | m | 3 | 2.099 | 629.7 | 38 | comercial_convertida | https://www.falabella.com.pe/falabella-pe/search?Ntt=cable+electrico+thw+2.5+mm2+cobre | 0.8601 | Precio convertido desde empaque comercial de 100 m. Unidad comercial inferida como rollo por longitud total del producto.
tubo pvc sap electrico 20 mm | Tubo PVC SAP 20 mm - C1 | ["M007", "M011", "M016", "M021", "M025", "M030", "M035", "M040"] | 8 | 152 | m | ductos/tuberias | Promart | promart | Tubo PVC Plastisur 1/2" x 3m Luz SAP | 5.9 | tubo | 3 | m | 51 | 1.9667 | 300.9 | 1 | comercial_convertida | https://www.promart.pe/tubo-pvc-plastisur-1-2-x-3m-luz-sap-162918/p | 0.8892 | Precio convertido desde empaque comercial de 3 m.
interruptor termomagnetico 2 polos 10A | ITM 2P-10A - C1 | ["M008", "M012", "M017", "M022", "M026", "M036", "M041"] | 7 | 7 | und | interruptores termomagneticos | Maestro | maestro | INTERRUPTOR TERMOMAGNETICO 2P 10A 10KA 415V | 38.99 | unidad | 1 | unidad | 7 | 38.99 | 272.93 | 0 | exacta | https://www.falabella.com.pe/falabella-pe/search?Ntt=interruptor+termomagnetico+2+polos+10A | 0.4616 | Venta directa 1:1 con la unidad de diseno.
caja electrica rectangular octogonal | Caja rectangular/octogonal - C1 | ["M009", "M014", "M019", "M023", "M028", "M033", "M038", "M043"] | 8 | 46 | und | cajas electricas | [14 empty] | Sin oferta aceptable para el grupo consolidado.
interruptor diferencial 2 polos 25A 30mA | Diferencial 2P-25A-30mA - C2 | ["M013", "M018", "M027", "M037", "M042"] | 5 | 5 | und | interruptores diferenciales | Maestro | maestro | Interruptor Diferencial 2P 25A 230Vac 30Ma Yohad | 49 | unidad | 1 | unidad | 5 | 49 | 245 | 0 | exacta | https://www.falabella.com.pe/falabella-pe/search?Ntt=interruptor+diferencial+2+polos+25A+30mA | 0.8439 | Venta directa 1:1 con la unidad de diseno.
cable electrico thw 10 mm2 cobre | Cable TW THW 10 mm2 - C6 | ["M029"] | 1 | 44 | m | cables | [14 empty] | Sin oferta aceptable para el grupo consolidado.
interruptor termomagnetico 2 polos 32A | ITM 2P-32A - C6 | ["M031"] | 1 | 1 | und | interruptores termomagneticos | Maestro | maestro | Interruptor Termomagnético 2P 32A 10KA 230V - EASY9 | 31.9 | unidad | 1 | unidad | 1 | 31.9 | 31.9 | 0 | exacta | https://www.falabella.com.pe/falabella-pe/search?Ntt=interruptor+termomagnetico+2+polos+32A | 0.5511 | Venta directa 1:1 con la unidad de diseno.
cable electrico thw 10 mm2 cobre | Cable de tierra TW 10 mm2 (verde/amarillo) | ["M044"] | 1 | 46 | m | cables | [14 empty] | Sin oferta aceptable para el grupo consolidado.
varilla puesta a tierra cobre 5/8 2.4 m | Varilla de puesta a tierra 5/8 x 2.4 m | ["M045"] | 1 | 1 | und | puesta a tierra | [14 empty] | Sin oferta aceptable para el grupo consolidado.
cinta aislante electrica | Cinta de aislar electrica | ["M046"] | 1 | 3 | und | accesorios | Promart | promart | Cinta aislante Negra 0.13mmx19mmx20y Kamasa | 2 | unidad | 1 | unidad | 3 | 2 | 6 | 0 | exacta | https://www.promart.pe/cinta-aislante-negra-0-13mmx19mmx20y/p | 0.8578 | Venta directa 1:1 con la unidad de diseno.

## Materiales_pendientes
material_id | material | cantidad | unidad | motivo
M001 | Cable TW THW 16 mm2 (alimentador trifasico) | 40 | m | Pendiente: hay precios, pero ninguno alcanza confianza tecnica minima. Mejor candidato: Maestro, score tecnico 0.84, producto: Cable de cobre desnudo 16 mm2 por Metro Lineal.
M002 | Tubo PVC SAP 40 mm (alimentador) | 13 | m | Pendiente: hay precios, pero ninguno alcanza confianza tecnica minima. Mejor candidato: Promart, score tecnico 0.27, producto: Caja Toma Blanca 40 mm Schneider Electric.
M009 | Caja rectangular/octogonal - C1 | 5 | und | Pendiente: hay precios, pero ninguno alcanza confianza tecnica minima. Mejor candidato: Maestro, score tecnico 0.61, producto: Caja Octogonal Sel.
M014 | Caja rectangular/octogonal - C2 | 6 | und | Pendiente: hay precios, pero ninguno alcanza confianza tecnica minima. Mejor candidato: Maestro, score tecnico 0.61, producto: Caja Octogonal Sel.
M019 | Caja rectangular/octogonal - C3 | 3 | und | Pendiente: hay precios, pero ninguno alcanza confianza tecnica minima. Mejor candidato: Maestro, score tecnico 0.61, producto: Caja Octogonal Sel.
M023 | Caja rectangular/octogonal - C4 | 7 | und | Pendiente: hay precios, pero ninguno alcanza confianza tecnica minima. Mejor candidato: Maestro, score tecnico 0.61, producto: Caja Octogonal Sel.
M028 | Caja rectangular/octogonal - C5 | 8 | und | Pendiente: hay precios, pero ninguno alcanza confianza tecnica minima. Mejor candidato: Maestro, score tecnico 0.61, producto: Caja Octogonal Sel.
M029 | Cable TW THW 10 mm2 - C6 | 44 | m | Pendiente: hay precios, pero ninguno alcanza confianza tecnica minima. Mejor candidato: Maestro, score tecnico 0.28, producto: Cable de cobre desnudo 16 mm2 por Metro Lineal.
M033 | Caja rectangular/octogonal - C6 | 7 | und | Pendiente: hay precios, pero ninguno alcanza confianza tecnica minima. Mejor candidato: Maestro, score tecnico 0.61, producto: Caja Octogonal Sel.
M038 | Caja rectangular/octogonal - C7 | 5 | und | Pendiente: hay precios, pero ninguno alcanza confianza tecnica minima. Mejor candidato: Maestro, score tecnico 0.61, producto: Caja Octogonal Sel.
M043 | Caja rectangular/octogonal - C8 | 5 | und | Pendiente: hay precios, pero ninguno alcanza confianza tecnica minima. Mejor candidato: Maestro, score tecnico 0.61, producto: Caja Octogonal Sel.
M044 | Cable de tierra TW 10 mm2 (verde/amarillo) | 46 | m | Pendiente: hay precios, pero ninguno alcanza confianza tecnica minima. Mejor candidato: Maestro, score tecnico 0.28, producto: Cable de cobre desnudo 16 mm2 por Metro Lineal.
M045 | Varilla de puesta a tierra 5/8 x 2.4 m | 1 | und | Pendiente: hay precios, pero ninguno alcanza confianza tecnica minima. Mejor candidato: Maestro, score tecnico 0.65, producto: Varilla De Cobre de 5/8" x 2.4 m.

## Resumen por proveedor
proveedor | total_encontrado | items_con_precio | items_sin_precio | cobertura_pct | estado | advertencia
Promart | 385.7 | 11 | 35 | 23.91 | parcial | No comparar el total como presupuesto completo: faltan materiales.
Sodimac | 1067.56 | 18 | 28 | 39.13 | parcial | No comparar el total como presupuesto completo: faltan materiales.
Maestro | 1747.19 | 33 | 13 | 71.74 | parcial | No comparar el total como presupuesto completo: faltan materiales.
Mercado Libre |  | 0 | 46 | 0 | sin cobertura | ADVERTENCIA: este proveedor no tuvo cobertura util. La comparativa no es completa.
RECOMENDADO MIXTO

## Diagnostico_proveedores
material_id | material | proveedor | consulta | tipo | url_solicitada | url_final | codigo_http | hubo_redirect | timeout | bloqueo | html_tiene_productos | html_tiene_json | metodo | resultados_crudos | estado | motivo | fecha
M009 | Caja rectangular/octogonal - C1 | sodimac | paquete caja rectangular | diagnostico_http | https://www.sodimac.com.pe/sodimac-pe/search?Ntt=paquete+caja+rectangular | https://www.sodimac.com.pe/sodimac-pe/search?Ntt=paquete+caja+rectangular |  | FALSE | FALSE | FALSE | FALSE | FALSE | httpx_sodimac_legacy | 0 | parser_fallo | TypeError: Cannot mix str and non-str arguments | 2026-06-08T17:33:50
M009 | Caja rectangular/octogonal - C1 | sodimac | paquete caja rectangular | diagnostico_http | https://www.falabella.com.pe/falabella-pe/search?Ntt=paquete+caja+rectangular | https://www.falabella.com.pe/falabella-pe/search?Ntt=paquete+caja+rectangular | 200 | FALSE | FALSE | FALSE | TRUE | TRUE | httpx_catalogo_falabella | 28 | ok_precio |  | 2026-06-08T17:33:50
M009 | Caja rectangular/octogonal - C1 | maestro | paquete caja rectangular | diagnostico_http | https://www.maestro.com.pe/maestro-pe/search?Ntt=paquete+caja+rectangular | https://www.maestro.com.pe/maestro-pe/search?Ntt=paquete+caja+rectangular |  | FALSE | TRUE | FALSE | FALSE | FALSE | httpx_sodimac_legacy | 0 | timeout | ConnectTimeout: timed out | 2026-06-08T17:34:00
M009 | Caja rectangular/octogonal - C1 | maestro | paquete caja rectangular | diagnostico_http | https://www.falabella.com.pe/falabella-pe/search?Ntt=paquete+caja+rectangular | https://www.falabella.com.pe/falabella-pe/search?Ntt=paquete+caja+rectangular | 200 | FALSE | FALSE | FALSE | TRUE | TRUE | httpx_catalogo_falabella | 10 | ok_precio |  | 2026-06-08T17:34:00

## Evidencias
material_id | proveedor | consulta | tipo | url | archivo | fecha
M001 | promart | cable electrico thw 16 mm2 cobre | cache |  | herramientas/cotizacion/salidas/aquiles/evidencias/M001_promart_be2a512c.json | 2026-06-08T17:33:45
M001 | promart | rollo cable thw 16 mm2 | cache |  | herramientas/cotizacion/salidas/aquiles/evidencias/M001_promart_e647412d.json | 2026-06-08T17:33:45
M001 | promart | cable thw 16 mm2 100m | cache |  | herramientas/cotizacion/salidas/aquiles/evidencias/M001_promart_7913580e.json | 2026-06-08T17:33:45
M001 | promart | cable electrico 16 mm2 rollo | cache |  | herramientas/cotizacion/salidas/aquiles/evidencias/M001_promart_6664339a.json | 2026-06-08T17:33:45
M001 | promart | conductor cobre 16 mm2 | cache |  | herramientas/cotizacion/salidas/aquiles/evidencias/M001_promart_5fc70b3c.json | 2026-06-08T17:33:45
M001 | sodimac | cable electrico thw 16 mm2 cobre | cache |  | herramientas/cotizacion/salidas/aquiles/evidencias/M001_sodimac_be2a512c.json | 2026-06-08T17:33:45
M001 | sodimac | rollo cable thw 16 mm2 | cache |  | herramientas/cotizacion/salidas/aquiles/evidencias/M001_sodimac_e647412d.json | 2026-06-08T17:33:45
M001 | sodimac | cable thw 16 mm2 100m | cache |  | herramientas/cotizacion/salidas/aquiles/evidencias/M001_sodimac_7913580e.json | 2026-06-08T17:33:45
M001 | sodimac | cable electrico 16 mm2 rollo | cache |  | herramientas/cotizacion/salidas/aquiles/evidencias/M001_sodimac_6664339a.json | 2026-06-08T17:33:45
M001 | sodimac | conductor cobre 16 mm2 | cache |  | herramientas/cotizacion/salidas/aquiles/evidencias/M001_sodimac_5fc70b3c.json | 2026-06-08T17:33:45
M001 | maestro | cable electrico thw 16 mm2 cobre | cache |  | herramientas/cotizacion/salidas/aquiles/evidencias/M001_maestro_be2a512c.json | 2026-06-08T17:33:45
M001 | maestro | rollo cable thw 16 mm2 | cache |  | herramientas/cotizacion/salidas/aquiles/evidencias/M001_maestro_e647412d.json | 2026-06-08T17:33:45
M001 | maestro | cable thw 16 mm2 100m | cache |  | herramientas/cotizacion/salidas/aquiles/evidencias/M001_maestro_7913580e.json | 2026-06-08T17:33:45
M001 | maestro | cable electrico 16 mm2 rollo | cache |  | herramientas/cotizacion/salidas/aquiles/evidencias/M001_maestro_6664339a.json | 2026-06-08T17:33:45
M001 | maestro | conductor cobre 16 mm2 | cache |  | herramientas/cotizacion/salidas/aquiles/evidencias/M001_maestro_5fc70b3c.json | 2026-06-08T17:33:45
M001 | mercadolibre | cable electrico thw 16 mm2 cobre | cache |  | herramientas/cotizacion/salidas/aquiles/evidencias/M001_mercadolibre_be2a512c.json | 2026-06-08T17:33:45
M002 | promart | tubo pvc sap electrico 40 mm | cache |  | herramientas/cotizacion/salidas/aquiles/evidencias/M002_promart_60ed29a2.json | 2026-06-08T17:33:45
M002 | promart | tubo pvc sap 40 mm | cache |  | herramientas/cotizacion/salidas/aquiles/evidencias/M002_promart_fbfd46af.json | 2026-06-08T17:33:45
M002 | promart | tubo pvc electrico 40 mm | cache |  | herramientas/cotizacion/salidas/aquiles/evidencias/M002_promart_8d723541.json | 2026-06-08T17:33:45
M002 | promart | tubo conduit pvc 40 mm | cache |  | herramientas/cotizacion/salidas/aquiles/evidencias/M002_promart_f13c649e.json | 2026-06-08T17:33:45
M002 | promart | tubo electrico 40 mm 3 metros | cache |  | herramientas/cotizacion/salidas/aquiles/evidencias/M002_promart_421124fa.json | 2026-06-08T17:33:45
M002 | sodimac | tubo pvc sap electrico 40 mm | cache |  | herramientas/cotizacion/salidas/aquiles/evidencias/M002_sodimac_60ed29a2.json | 2026-06-08T17:33:45
M002 | sodimac | tubo pvc sap 40 mm | cache |  | herramientas/cotizacion/salidas/aquiles/evidencias/M002_sodimac_fbfd46af.json | 2026-06-08T17:33:45
M002 | sodimac | tubo pvc electrico 40 mm | cache |  | herramientas/cotizacion/salidas/aquiles/evidencias/M002_sodimac_8d723541.json | 2026-06-08T17:33:45
M002 | sodimac | tubo conduit pvc 40 mm | cache |  | herramientas/cotizacion/salidas/aquiles/evidencias/M002_sodimac_f13c649e.json | 2026-06-08T17:33:45
M002 | sodimac | tubo electrico 40 mm 3 metros | cache |  | herramientas/cotizacion/salidas/aquiles/evidencias/M002_sodimac_421124fa.json | 2026-06-08T17:33:45
M002 | maestro | tubo pvc sap electrico 40 mm | cache |  | herramientas/cotizacion/salidas/aquiles/evidencias/M002_maestro_60ed29a2.json | 2026-06-08T17:33:45
M002 | maestro | tubo pvc sap 40 mm | cache |  | herramientas/cotizacion/salidas/aquiles/evidencias/M002_maestro_fbfd46af.json | 2026-06-08T17:33:45
M002 | maestro | tubo pvc electrico 40 mm | cache |  | herramientas/cotizacion/salidas/aquiles/evidencias/M002_maestro_8d723541.json | 2026-06-08T17:33:45
M002 | maestro | tubo conduit pvc 40 mm | cache |  | herramientas/cotizacion/salidas/aquiles/evidencias/M002_maestro_f13c649e.json | 2026-06-08T17:33:45
M002 | maestro | tubo electrico 40 mm 3 metros | cache |  | herramientas/cotizacion/salidas/aquiles/evidencias/M002_maestro_421124fa.json | 2026-06-08T17:33:45
M002 | mercadolibre | tubo pvc sap electrico 40 mm | cache |  | herramientas/cotizacion/salidas/aquiles/evidencias/M002_mercadolibre_60ed29a2.json | 2026-06-08T17:33:45
M003 | promart | interruptor termomagnetico 2 polos 63A | cache |  | herramientas/cotizacion/salidas/aquiles/evidencias/M003_promart_ac56baa4.json | 2026-06-08T17:33:45
M003 | promart | interruptor termomagnetico 2p 63a | cache |  | herramientas/cotizacion/salidas/aquiles/evidencias/M003_promart_a9fc97d0.json | 2026-06-08T17:33:45
M003 | promart | llave termomagnetica 2x63a | cache |  | herramientas/cotizacion/salidas/aquiles/evidencias/M003_promart_56017dd0.json | 2026-06-08T17:33:45
M003 | promart | breaker 2 polos 63a | cache |  | herramientas/cotizacion/salidas/aquiles/evidencias/M003_promart_ffbb5b0f.json | 2026-06-08T17:33:45
M003 | promart | termomagnetico 63a 2 polos | cache |  | herramientas/cotizacion/salidas/aquiles/evidencias/M003_promart_813624af.json | 2026-06-08T17:33:45
M003 | sodimac | interruptor termomagnetico 2 polos 63A | cache |  | herramientas/cotizacion/salidas/aquiles/evidencias/M003_sodimac_ac56baa4.json | 2026-06-08T17:33:45
M003 | sodimac | interruptor termomagnetico 2p 63a | cache |  | herramientas/cotizacion/salidas/aquiles/evidencias/M003_sodimac_a9fc97d0.json | 2026-06-08T17:33:45
M003 | sodimac | llave termomagnetica 2x63a | cache |  | herramientas/cotizacion/salidas/aquiles/evidencias/M003_sodimac_56017dd0.json | 2026-06-08T17:33:45
M003 | sodimac | breaker 2 polos 63a | cache |  | herramientas/cotizacion/salidas/aquiles/evidencias/M003_sodimac_ffbb5b0f.json | 2026-06-08T17:33:45
M003 | sodimac | termomagnetico 63a 2 polos | cache |  | herramientas/cotizacion/salidas/aquiles/evidencias/M003_sodimac_813624af.json | 2026-06-08T17:33:45
M003 | maestro | interruptor termomagnetico 2 polos 63A | cache |  | herramientas/cotizacion/salidas/aquiles/evidencias/M003_maestro_ac56baa4.json | 2026-06-08T17:33:45
M003 | mercadolibre | interruptor termomagnetico 2 polos 63A | cache |  | herramientas/cotizacion/salidas/aquiles/evidencias/M003_mercadolibre_ac56baa4.json | 2026-06-08T17:33:45
M004 | promart | tablero electrico 8 polos empotrable | cache |  | herramientas/cotizacion/salidas/aquiles/evidencias/M004_promart_779f4a75.json | 2026-06-08T17:33:45
M004 | sodimac | tablero electrico 8 polos empotrable | cache |  | herramientas/cotizacion/salidas/aquiles/evidencias/M004_sodimac_779f4a75.json | 2026-06-08T17:33:45
M004 | maestro | tablero electrico 8 polos empotrable | cache |  | herramientas/cotizacion/salidas/aquiles/evidencias/M004_maestro_779f4a75.json | 2026-06-08T17:33:45
M004 | mercadolibre | tablero electrico 8 polos empotrable | cache |  | herramientas/cotizacion/salidas/aquiles/evidencias/M004_mercadolibre_779f4a75.json | 2026-06-08T17:33:45
M005 | promart | interruptor diferencial 2 polos 40A 30mA | cache |  | herramientas/cotizacion/salidas/aquiles/evidencias/M005_promart_d178bc06.json | 2026-06-08T17:33:45
M005 | promart | interruptor diferencial 2p 40a 30ma | cache |  | herramientas/cotizacion/salidas/aquiles/evidencias/M005_promart_9cdcf1d2.json | 2026-06-08T17:33:45
M005 | promart | diferencial 40a 30ma 2 polos | cache |  | herramientas/cotizacion/salidas/aquiles/evidencias/M005_promart_d5513448.json | 2026-06-08T17:33:45
M005 | promart | disyuntor diferencial 2x40a 30ma | cache |  | herramientas/cotizacion/salidas/aquiles/evidencias/M005_promart_54cddf4b.json | 2026-06-08T17:33:45
M005 | sodimac | interruptor diferencial 2 polos 40A 30mA | cache |  | herramientas/cotizacion/salidas/aquiles/evidencias/M005_sodimac_d178bc06.json | 2026-06-08T17:33:45
M005 | sodimac | interruptor diferencial 2p 40a 30ma | cache |  | herramientas/cotizacion/salidas/aquiles/evidencias/M005_sodimac_9cdcf1d2.json | 2026-06-08T17:33:45
M005 | sodimac | diferencial 40a 30ma 2 polos | cache |  | herramientas/cotizacion/salidas/aquiles/evidencias/M005_sodimac_d5513448.json | 2026-06-08T17:33:45
M005 | sodimac | disyuntor diferencial 2x40a 30ma | cache |  | herramientas/cotizacion/salidas/aquiles/evidencias/M005_sodimac_54cddf4b.json | 2026-06-08T17:33:45
M005 | maestro | interruptor diferencial 2 polos 40A 30mA | cache |  | herramientas/cotizacion/salidas/aquiles/evidencias/M005_maestro_d178bc06.json | 2026-06-08T17:33:45
M005 | mercadolibre | interruptor diferencial 2 polos 40A 30mA | cache |  | herramientas/cotizacion/salidas/aquiles/evidencias/M005_mercadolibre_d178bc06.json | 2026-06-08T17:33:45
M006 | promart | cable electrico thw 2.5 mm2 cobre | cache |  | herramientas/cotizacion/salidas/aquiles/evidencias/M006_promart_c8faacc5.json | 2026-06-08T17:33:45
M006 | promart | rollo cable thw 2.5 mm2 | cache |  | herramientas/cotizacion/salidas/aquiles/evidencias/M006_promart_3f51465c.json | 2026-06-08T17:33:45
M006 | promart | cable thw 2.5 mm2 100m | cache |  | herramientas/cotizacion/salidas/aquiles/evidencias/M006_promart_9ec3b5ba.json | 2026-06-08T17:33:45
M006 | promart | cable electrico 2.5 mm2 rollo | cache |  | herramientas/cotizacion/salidas/aquiles/evidencias/M006_promart_96e866bb.json | 2026-06-08T17:33:45
M006 | promart | conductor cobre 2.5 mm2 | cache |  | herramientas/cotizacion/salidas/aquiles/evidencias/M006_promart_fcf57835.json | 2026-06-08T17:33:45
M006 | promart | cable electrico thw 4 mm2 cobre | cache |  | herramientas/cotizacion/salidas/aquiles/evidencias/M006_promart_71dda208.json | 2026-06-08T17:33:45
M006 | sodimac | cable electrico thw 2.5 mm2 cobre | cache |  | herramientas/cotizacion/salidas/aquiles/evidencias/M006_sodimac_c8faacc5.json | 2026-06-08T17:33:45
M006 | maestro | cable electrico thw 2.5 mm2 cobre | cache |  | herramientas/cotizacion/salidas/aquiles/evidencias/M006_maestro_c8faacc5.json | 2026-06-08T17:33:45
M006 | mercadolibre | cable electrico thw 2.5 mm2 cobre | cache |  | herramientas/cotizacion/salidas/aquiles/evidencias/M006_mercadolibre_c8faacc5.json | 2026-06-08T17:33:45
M007 | promart | tubo pvc sap electrico 20 mm | cache |  | herramientas/cotizacion/salidas/aquiles/evidencias/M007_promart_bc1a0ff6.json | 2026-06-08T17:33:45
M007 | promart | tubo pvc sap 20 mm | cache |  | herramientas/cotizacion/salidas/aquiles/evidencias/M007_promart_f712759b.json | 2026-06-08T17:33:45
M007 | sodimac | tubo pvc sap electrico 20 mm | cache |  | herramientas/cotizacion/salidas/aquiles/evidencias/M007_sodimac_bc1a0ff6.json | 2026-06-08T17:33:45
M007 | maestro | tubo pvc sap electrico 20 mm | cache |  | herramientas/cotizacion/salidas/aquiles/evidencias/M007_maestro_bc1a0ff6.json | 2026-06-08T17:33:45
M007 | mercadolibre | tubo pvc sap electrico 20 mm | cache |  | herramientas/cotizacion/salidas/aquiles/evidencias/M007_mercadolibre_bc1a0ff6.json | 2026-06-08T17:33:45
M008 | promart | interruptor termomagnetico 2 polos 10A | cache |  | herramientas/cotizacion/salidas/aquiles/evidencias/M008_promart_d4bd5fee.json | 2026-06-08T17:33:45
M008 | promart | interruptor termomagnetico 2p 10a | cache |  | herramientas/cotizacion/salidas/aquiles/evidencias/M008_promart_ee4716d7.json | 2026-06-08T17:33:45
M008 | promart | llave termomagnetica 2x10a | cache |  | herramientas/cotizacion/salidas/aquiles/evidencias/M008_promart_b29ca092.json | 2026-06-08T17:33:45
M008 | promart | breaker 2 polos 10a | cache |  | herramientas/cotizacion/salidas/aquiles/evidencias/M008_promart_0aecec7c.json | 2026-06-08T17:33:45
M008 | promart | termomagnetico 10a 2 polos | cache |  | herramientas/cotizacion/salidas/aquiles/evidencias/M008_promart_24133ef0.json | 2026-06-08T17:33:45
M008 | sodimac | interruptor termomagnetico 2 polos 10A | cache |  | herramientas/cotizacion/salidas/aquiles/evidencias/M008_sodimac_d4bd5fee.json | 2026-06-08T17:33:45
M008 | sodimac | interruptor termomagnetico 2p 10a | cache |  | herramientas/cotizacion/salidas/aquiles/evidencias/M008_sodimac_ee4716d7.json | 2026-06-08T17:33:45
M008 | sodimac | llave termomagnetica 2x10a | cache |  | herramientas/cotizacion/salidas/aquiles/evidencias/M008_sodimac_b29ca092.json | 2026-06-08T17:33:45
M008 | sodimac | breaker 2 polos 10a | cache |  | herramientas/cotizacion/salidas/aquiles/evidencias/M008_sodimac_0aecec7c.json | 2026-06-08T17:33:45
M008 | sodimac | termomagnetico 10a 2 polos | cache |  | herramientas/cotizacion/salidas/aquiles/evidencias/M008_sodimac_24133ef0.json | 2026-06-08T17:33:45
M008 | maestro | interruptor termomagnetico 2 polos 10A | cache |  | herramientas/cotizacion/salidas/aquiles/evidencias/M008_maestro_d4bd5fee.json | 2026-06-08T17:33:45
M008 | mercadolibre | interruptor termomagnetico 2 polos 10A | cache |  | herramientas/cotizacion/salidas/aquiles/evidencias/M008_mercadolibre_d4bd5fee.json | 2026-06-08T17:33:45
M009 | promart | caja electrica rectangular octogonal | cache |  | herramientas/cotizacion/salidas/aquiles/evidencias/M009_promart_5833ec84.json | 2026-06-08T17:33:45
M009 | promart | caja rectangular pvc | cache |  | herramientas/cotizacion/salidas/aquiles/evidencias/M009_promart_41371d45.json | 2026-06-08T17:33:45
M009 | promart | paquete caja rectangular | cache |  | herramientas/cotizacion/salidas/aquiles/evidencias/M009_promart_c276f760.json | 2026-06-08T17:33:45
M009 | promart | caja electrica pvc | cache |  | herramientas/cotizacion/salidas/aquiles/evidencias/M009_promart_c70501d9.json | 2026-06-08T17:33:45
M009 | sodimac | caja electrica rectangular octogonal | cache |  | herramientas/cotizacion/salidas/aquiles/evidencias/M009_sodimac_5833ec84.json | 2026-06-08T17:33:45
M009 | sodimac | caja rectangular pvc | cache |  | herramientas/cotizacion/salidas/aquiles/evidencias/M009_sodimac_41371d45.json | 2026-06-08T17:33:45
M009 | sodimac | paquete caja rectangular | html | https://www.falabella.com.pe/falabella-pe/search?Ntt=paquete+caja+rectangular | herramientas/cotizacion/salidas/aquiles/evidencias/raw/M009_sodimac_c276f760.html | 2026-06-08T17:33:50
M009 | sodimac | paquete caja rectangular | diagnostico_http |  |  | 2026-06-08T17:33:50
M009 | sodimac | paquete caja rectangular | diagnostico_http |  |  | 2026-06-08T17:33:50
M009 | sodimac | caja electrica pvc | cache |  | herramientas/cotizacion/salidas/aquiles/evidencias/M009_sodimac_c70501d9.json | 2026-06-08T17:33:50
M009 | maestro | caja electrica rectangular octogonal | cache |  | herramientas/cotizacion/salidas/aquiles/evidencias/M009_maestro_5833ec84.json | 2026-06-08T17:33:50
M009 | maestro | caja rectangular pvc | cache |  | herramientas/cotizacion/salidas/aquiles/evidencias/M009_maestro_41371d45.json | 2026-06-08T17:33:50
M009 | maestro | paquete caja rectangular | html | https://www.falabella.com.pe/falabella-pe/search?Ntt=paquete+caja+rectangular | herramientas/cotizacion/salidas/aquiles/evidencias/raw/M009_maestro_c276f760.html | 2026-06-08T17:34:00
M009 | maestro | paquete caja rectangular | diagnostico_http |  |  | 2026-06-08T17:34:00
M009 | maestro | paquete caja rectangular | diagnostico_http |  |  | 2026-06-08T17:34:00
M009 | maestro | caja electrica pvc | cache |  | herramientas/cotizacion/salidas/aquiles/evidencias/M009_maestro_c70501d9.json | 2026-06-08T17:34:00
M009 | mercadolibre | caja electrica rectangular octogonal | cache |  | herramientas/cotizacion/salidas/aquiles/evidencias/M009_mercadolibre_5833ec84.json | 2026-06-08T17:34:00
M010 | promart | cable electrico thw 2.5 mm2 cobre | cache |  | herramientas/cotizacion/salidas/aquiles/evidencias/M010_promart_c8faacc5.json | 2026-06-08T17:34:00
M010 | promart | rollo cable thw 2.5 mm2 | cache |  | herramientas/cotizacion/salidas/aquiles/evidencias/M010_promart_3f51465c.json | 2026-06-08T17:34:00
M010 | promart | cable thw 2.5 mm2 100m | cache |  | herramientas/cotizacion/salidas/aquiles/evidencias/M010_promart_9ec3b5ba.json | 2026-06-08T17:34:00
M010 | promart | cable electrico 2.5 mm2 rollo | cache |  | herramientas/cotizacion/salidas/aquiles/evidencias/M010_promart_96e866bb.json | 2026-06-08T17:34:00
M010 | promart | conductor cobre 2.5 mm2 | cache |  | herramientas/cotizacion/salidas/aquiles/evidencias/M010_promart_fcf57835.json | 2026-06-08T17:34:00
M010 | promart | cable electrico thw 4 mm2 cobre | cache |  | herramientas/cotizacion/salidas/aquiles/evidencias/M010_promart_71dda208.json | 2026-06-08T17:34:00
M010 | sodimac | cable electrico thw 2.5 mm2 cobre | cache |  | herramientas/cotizacion/salidas/aquiles/evidencias/M010_sodimac_c8faacc5.json | 2026-06-08T17:34:00
M010 | maestro | cable electrico thw 2.5 mm2 cobre | cache |  | herramientas/cotizacion/salidas/aquiles/evidencias/M010_maestro_c8faacc5.json | 2026-06-08T17:34:00
M010 | mercadolibre | cable electrico thw 2.5 mm2 cobre | cache |  | herramientas/cotizacion/salidas/aquiles/evidencias/M010_mercadolibre_c8faacc5.json | 2026-06-08T17:34:00
M011 | promart | tubo pvc sap electrico 20 mm | cache |  | herramientas/cotizacion/salidas/aquiles/evidencias/M011_promart_bc1a0ff6.json | 2026-06-08T17:34:00
M011 | promart | tubo pvc sap 20 mm | cache |  | herramientas/cotizacion/salidas/aquiles/evidencias/M011_promart_f712759b.json | 2026-06-08T17:34:00
M011 | sodimac | tubo pvc sap electrico 20 mm | cache |  | herramientas/cotizacion/salidas/aquiles/evidencias/M011_sodimac_bc1a0ff6.json | 2026-06-08T17:34:00
M011 | maestro | tubo pvc sap electrico 20 mm | cache |  | herramientas/cotizacion/salidas/aquiles/evidencias/M011_maestro_bc1a0ff6.json | 2026-06-08T17:34:00
M011 | mercadolibre | tubo pvc sap electrico 20 mm | cache |  | herramientas/cotizacion/salidas/aquiles/evidencias/M011_mercadolibre_bc1a0ff6.json | 2026-06-08T17:34:00
M012 | promart | interruptor termomagnetico 2 polos 10A | cache |  | herramientas/cotizacion/salidas/aquiles/evidencias/M012_promart_d4bd5fee.json | 2026-06-08T17:34:00
M012 | promart | interruptor termomagnetico 2p 10a | cache |  | herramientas/cotizacion/salidas/aquiles/evidencias/M012_promart_ee4716d7.json | 2026-06-08T17:34:00
M012 | promart | llave termomagnetica 2x10a | cache |  | herramientas/cotizacion/salidas/aquiles/evidencias/M012_promart_b29ca092.json | 2026-06-08T17:34:00
M012 | promart | breaker 2 polos 10a | cache |  | herramientas/cotizacion/salidas/aquiles/evidencias/M012_promart_0aecec7c.json | 2026-06-08T17:34:00
M012 | promart | termomagnetico 10a 2 polos | cache |  | herramientas/cotizacion/salidas/aquiles/evidencias/M012_promart_24133ef0.json | 2026-06-08T17:34:00
M012 | sodimac | interruptor termomagnetico 2 polos 10A | cache |  | herramientas/cotizacion/salidas/aquiles/evidencias/M012_sodimac_d4bd5fee.json | 2026-06-08T17:34:00
M012 | sodimac | interruptor termomagnetico 2p 10a | cache |  | herramientas/cotizacion/salidas/aquiles/evidencias/M012_sodimac_ee4716d7.json | 2026-06-08T17:34:00
M012 | sodimac | llave termomagnetica 2x10a | cache |  | herramientas/cotizacion/salidas/aquiles/evidencias/M012_sodimac_b29ca092.json | 2026-06-08T17:34:00
M012 | sodimac | breaker 2 polos 10a | cache |  | herramientas/cotizacion/salidas/aquiles/evidencias/M012_sodimac_0aecec7c.json | 2026-06-08T17:34:00
M012 | sodimac | termomagnetico 10a 2 polos | cache |  | herramientas/cotizacion/salidas/aquiles/evidencias/M012_sodimac_24133ef0.json | 2026-06-08T17:34:00
M012 | maestro | interruptor termomagnetico 2 polos 10A | cache |  | herramientas/cotizacion/salidas/aquiles/evidencias/M012_maestro_d4bd5fee.json | 2026-06-08T17:34:00
M012 | mercadolibre | interruptor termomagnetico 2 polos 10A | cache |  | herramientas/cotizacion/salidas/aquiles/evidencias/M012_mercadolibre_d4bd5fee.json | 2026-06-08T17:34:00
M013 | promart | interruptor diferencial 2 polos 25A 30mA | cache |  | herramientas/cotizacion/salidas/aquiles/evidencias/M013_promart_528f9ea4.json | 2026-06-08T17:34:00
M013 | promart | interruptor diferencial 2p 25a 30ma | cache |  | herramientas/cotizacion/salidas/aquiles/evidencias/M013_promart_f04d8290.json | 2026-06-08T17:34:00
M013 | promart | diferencial 25a 30ma 2 polos | cache |  | herramientas/cotizacion/salidas/aquiles/evidencias/M013_promart_c9cf774a.json | 2026-06-08T17:34:00
M013 | promart | disyuntor diferencial 2x25a 30ma | cache |  | herramientas/cotizacion/salidas/aquiles/evidencias/M013_promart_334855d2.json | 2026-06-08T17:34:00
M013 | promart | interruptor diferencial 2 polos 25A 30mA | cache |  | herramientas/cotizacion/salidas/aquiles/evidencias/M013_promart_528f9ea4.json | 2026-06-08T17:34:00
M013 | sodimac | interruptor diferencial 2 polos 25A 30mA | cache |  | herramientas/cotizacion/salidas/aquiles/evidencias/M013_sodimac_528f9ea4.json | 2026-06-08T17:34:00
M013 | sodimac | interruptor diferencial 2p 25a 30ma | cache |  | herramientas/cotizacion/salidas/aquiles/evidencias/M013_sodimac_f04d8290.json | 2026-06-08T17:34:00
M013 | sodimac | diferencial 25a 30ma 2 polos | cache |  | herramientas/cotizacion/salidas/aquiles/evidencias/M013_sodimac_c9cf774a.json | 2026-06-08T17:34:00
M013 | sodimac | disyuntor diferencial 2x25a 30ma | cache |  | herramientas/cotizacion/salidas/aquiles/evidencias/M013_sodimac_334855d2.json | 2026-06-08T17:34:00
M013 | sodimac | interruptor diferencial 2 polos 25A 30mA | cache |  | herramientas/cotizacion/salidas/aquiles/evidencias/M013_sodimac_528f9ea4.json | 2026-06-08T17:34:00
M013 | maestro | interruptor diferencial 2 polos 25A 30mA | cache |  | herramientas/cotizacion/salidas/aquiles/evidencias/M013_maestro_528f9ea4.json | 2026-06-08T17:34:00
M013 | mercadolibre | interruptor diferencial 2 polos 25A 30mA | cache |  | herramientas/cotizacion/salidas/aquiles/evidencias/M013_mercadolibre_528f9ea4.json | 2026-06-08T17:34:00
M014 | promart | caja electrica rectangular octogonal | cache |  | herramientas/cotizacion/salidas/aquiles/evidencias/M014_promart_5833ec84.json | 2026-06-08T17:34:00
M014 | promart | caja rectangular pvc | cache |  | herramientas/cotizacion/salidas/aquiles/evidencias/M014_promart_41371d45.json | 2026-06-08T17:34:00
M014 | promart | paquete caja rectangular | cache |  | herramientas/cotizacion/salidas/aquiles/evidencias/M014_promart_c276f760.json | 2026-06-08T17:34:00
M014 | promart | caja electrica pvc | cache |  | herramientas/cotizacion/salidas/aquiles/evidencias/M014_promart_c70501d9.json | 2026-06-08T17:34:00
M014 | sodimac | caja electrica rectangular octogonal | cache |  | herramientas/cotizacion/salidas/aquiles/evidencias/M014_sodimac_5833ec84.json | 2026-06-08T17:34:00
M014 | sodimac | caja rectangular pvc | cache |  | herramientas/cotizacion/salidas/aquiles/evidencias/M014_sodimac_41371d45.json | 2026-06-08T17:34:00
M014 | sodimac | paquete caja rectangular | cache |  | herramientas/cotizacion/salidas/aquiles/evidencias/M014_sodimac_c276f760.json | 2026-06-08T17:34:00
M014 | sodimac | caja electrica pvc | cache |  | herramientas/cotizacion/salidas/aquiles/evidencias/M014_sodimac_c70501d9.json | 2026-06-08T17:34:00
M014 | maestro | caja electrica rectangular octogonal | cache |  | herramientas/cotizacion/salidas/aquiles/evidencias/M014_maestro_5833ec84.json | 2026-06-08T17:34:00
M014 | maestro | caja rectangular pvc | cache |  | herramientas/cotizacion/salidas/aquiles/evidencias/M014_maestro_41371d45.json | 2026-06-08T17:34:00
M014 | maestro | paquete caja rectangular | cache |  | herramientas/cotizacion/salidas/aquiles/evidencias/M014_maestro_c276f760.json | 2026-06-08T17:34:00
M014 | maestro | caja electrica pvc | cache |  | herramientas/cotizacion/salidas/aquiles/evidencias/M014_maestro_c70501d9.json | 2026-06-08T17:34:00
M014 | mercadolibre | caja electrica rectangular octogonal | cache |  | herramientas/cotizacion/salidas/aquiles/evidencias/M014_mercadolibre_5833ec84.json | 2026-06-08T17:34:00
M015 | promart | cable electrico thw 2.5 mm2 cobre | cache |  | herramientas/cotizacion/salidas/aquiles/evidencias/M015_promart_c8faacc5.json | 2026-06-08T17:34:00
M015 | promart | rollo cable thw 2.5 mm2 | cache |  | herramientas/cotizacion/salidas/aquiles/evidencias/M015_promart_3f51465c.json | 2026-06-08T17:34:00
M015 | promart | cable thw 2.5 mm2 100m | cache |  | herramientas/cotizacion/salidas/aquiles/evidencias/M015_promart_9ec3b5ba.json | 2026-06-08T17:34:00
M015 | promart | cable electrico 2.5 mm2 rollo | cache |  | herramientas/cotizacion/salidas/aquiles/evidencias/M015_promart_96e866bb.json | 2026-06-08T17:34:00
M015 | promart | conductor cobre 2.5 mm2 | cache |  | herramientas/cotizacion/salidas/aquiles/evidencias/M015_promart_fcf57835.json | 2026-06-08T17:34:00
M015 | promart | cable electrico thw 4 mm2 cobre | cache |  | herramientas/cotizacion/salidas/aquiles/evidencias/M015_promart_71dda208.json | 2026-06-08T17:34:00
M015 | sodimac | cable electrico thw 2.5 mm2 cobre | cache |  | herramientas/cotizacion/salidas/aquiles/evidencias/M015_sodimac_c8faacc5.json | 2026-06-08T17:34:00
M015 | maestro | cable electrico thw 2.5 mm2 cobre | cache |  | herramientas/cotizacion/salidas/aquiles/evidencias/M015_maestro_c8faacc5.json | 2026-06-08T17:34:00
M015 | mercadolibre | cable electrico thw 2.5 mm2 cobre | cache |  | herramientas/cotizacion/salidas/aquiles/evidencias/M015_mercadolibre_c8faacc5.json | 2026-06-08T17:34:00
M016 | promart | tubo pvc sap electrico 20 mm | cache |  | herramientas/cotizacion/salidas/aquiles/evidencias/M016_promart_bc1a0ff6.json | 2026-06-08T17:34:00
M016 | promart | tubo pvc sap 20 mm | cache |  | herramientas/cotizacion/salidas/aquiles/evidencias/M016_promart_f712759b.json | 2026-06-08T17:34:00
M016 | sodimac | tubo pvc sap electrico 20 mm | cache |  | herramientas/cotizacion/salidas/aquiles/evidencias/M016_sodimac_bc1a0ff6.json | 2026-06-08T17:34:00
M016 | maestro | tubo pvc sap electrico 20 mm | cache |  | herramientas/cotizacion/salidas/aquiles/evidencias/M016_maestro_bc1a0ff6.json | 2026-06-08T17:34:00
M016 | mercadolibre | tubo pvc sap electrico 20 mm | cache |  | herramientas/cotizacion/salidas/aquiles/evidencias/M016_mercadolibre_bc1a0ff6.json | 2026-06-08T17:34:00
M017 | promart | interruptor termomagnetico 2 polos 10A | cache |  | herramientas/cotizacion/salidas/aquiles/evidencias/M017_promart_d4bd5fee.json | 2026-06-08T17:34:00
M017 | promart | interruptor termomagnetico 2p 10a | cache |  | herramientas/cotizacion/salidas/aquiles/evidencias/M017_promart_ee4716d7.json | 2026-06-08T17:34:00
M017 | promart | llave termomagnetica 2x10a | cache |  | herramientas/cotizacion/salidas/aquiles/evidencias/M017_promart_b29ca092.json | 2026-06-08T17:34:00
M017 | promart | breaker 2 polos 10a | cache |  | herramientas/cotizacion/salidas/aquiles/evidencias/M017_promart_0aecec7c.json | 2026-06-08T17:34:00
M017 | promart | termomagnetico 10a 2 polos | cache |  | herramientas/cotizacion/salidas/aquiles/evidencias/M017_promart_24133ef0.json | 2026-06-08T17:34:00
M017 | sodimac | interruptor termomagnetico 2 polos 10A | cache |  | herramientas/cotizacion/salidas/aquiles/evidencias/M017_sodimac_d4bd5fee.json | 2026-06-08T17:34:00
M017 | sodimac | interruptor termomagnetico 2p 10a | cache |  | herramientas/cotizacion/salidas/aquiles/evidencias/M017_sodimac_ee4716d7.json | 2026-06-08T17:34:00
M017 | sodimac | llave termomagnetica 2x10a | cache |  | herramientas/cotizacion/salidas/aquiles/evidencias/M017_sodimac_b29ca092.json | 2026-06-08T17:34:00
M017 | sodimac | breaker 2 polos 10a | cache |  | herramientas/cotizacion/salidas/aquiles/evidencias/M017_sodimac_0aecec7c.json | 2026-06-08T17:34:00
M017 | sodimac | termomagnetico 10a 2 polos | cache |  | herramientas/cotizacion/salidas/aquiles/evidencias/M017_sodimac_24133ef0.json | 2026-06-08T17:34:00
M017 | maestro | interruptor termomagnetico 2 polos 10A | cache |  | herramientas/cotizacion/salidas/aquiles/evidencias/M017_maestro_d4bd5fee.json | 2026-06-08T17:34:00
M017 | mercadolibre | interruptor termomagnetico 2 polos 10A | cache |  | herramientas/cotizacion/salidas/aquiles/evidencias/M017_mercadolibre_d4bd5fee.json | 2026-06-08T17:34:00
M018 | promart | interruptor diferencial 2 polos 25A 30mA | cache |  | herramientas/cotizacion/salidas/aquiles/evidencias/M018_promart_528f9ea4.json | 2026-06-08T17:34:00
M018 | promart | interruptor diferencial 2p 25a 30ma | cache |  | herramientas/cotizacion/salidas/aquiles/evidencias/M018_promart_f04d8290.json | 2026-06-08T17:34:00
M018 | promart | diferencial 25a 30ma 2 polos | cache |  | herramientas/cotizacion/salidas/aquiles/evidencias/M018_promart_c9cf774a.json | 2026-06-08T17:34:00
M018 | promart | disyuntor diferencial 2x25a 30ma | cache |  | herramientas/cotizacion/salidas/aquiles/evidencias/M018_promart_334855d2.json | 2026-06-08T17:34:00
M018 | promart | interruptor diferencial 2 polos 25A 30mA | cache |  | herramientas/cotizacion/salidas/aquiles/evidencias/M018_promart_528f9ea4.json | 2026-06-08T17:34:00
M018 | sodimac | interruptor diferencial 2 polos 25A 30mA | cache |  | herramientas/cotizacion/salidas/aquiles/evidencias/M018_sodimac_528f9ea4.json | 2026-06-08T17:34:00
M018 | sodimac | interruptor diferencial 2p 25a 30ma | cache |  | herramientas/cotizacion/salidas/aquiles/evidencias/M018_sodimac_f04d8290.json | 2026-06-08T17:34:00
M018 | sodimac | diferencial 25a 30ma 2 polos | cache |  | herramientas/cotizacion/salidas/aquiles/evidencias/M018_sodimac_c9cf774a.json | 2026-06-08T17:34:00
M018 | sodimac | disyuntor diferencial 2x25a 30ma | cache |  | herramientas/cotizacion/salidas/aquiles/evidencias/M018_sodimac_334855d2.json | 2026-06-08T17:34:00
M018 | sodimac | interruptor diferencial 2 polos 25A 30mA | cache |  | herramientas/cotizacion/salidas/aquiles/evidencias/M018_sodimac_528f9ea4.json | 2026-06-08T17:34:00
M018 | maestro | interruptor diferencial 2 polos 25A 30mA | cache |  | herramientas/cotizacion/salidas/aquiles/evidencias/M018_maestro_528f9ea4.json | 2026-06-08T17:34:00
M018 | mercadolibre | interruptor diferencial 2 polos 25A 30mA | cache |  | herramientas/cotizacion/salidas/aquiles/evidencias/M018_mercadolibre_528f9ea4.json | 2026-06-08T17:34:00
M019 | promart | caja electrica rectangular octogonal | cache |  | herramientas/cotizacion/salidas/aquiles/evidencias/M019_promart_5833ec84.json | 2026-06-08T17:34:00
M019 | promart | caja rectangular pvc | cache |  | herramientas/cotizacion/salidas/aquiles/evidencias/M019_promart_41371d45.json | 2026-06-08T17:34:00
M019 | promart | paquete caja rectangular | cache |  | herramientas/cotizacion/salidas/aquiles/evidencias/M019_promart_c276f760.json | 2026-06-08T17:34:00
M019 | promart | caja electrica pvc | cache |  | herramientas/cotizacion/salidas/aquiles/evidencias/M019_promart_c70501d9.json | 2026-06-08T17:34:00
M019 | sodimac | caja electrica rectangular octogonal | cache |  | herramientas/cotizacion/salidas/aquiles/evidencias/M019_sodimac_5833ec84.json | 2026-06-08T17:34:00
M019 | sodimac | caja rectangular pvc | cache |  | herramientas/cotizacion/salidas/aquiles/evidencias/M019_sodimac_41371d45.json | 2026-06-08T17:34:00
M019 | sodimac | paquete caja rectangular | cache |  | herramientas/cotizacion/salidas/aquiles/evidencias/M019_sodimac_c276f760.json | 2026-06-08T17:34:00
M019 | sodimac | caja electrica pvc | cache |  | herramientas/cotizacion/salidas/aquiles/evidencias/M019_sodimac_c70501d9.json | 2026-06-08T17:34:00
M019 | maestro | caja electrica rectangular octogonal | cache |  | herramientas/cotizacion/salidas/aquiles/evidencias/M019_maestro_5833ec84.json | 2026-06-08T17:34:00
M019 | maestro | caja rectangular pvc | cache |  | herramientas/cotizacion/salidas/aquiles/evidencias/M019_maestro_41371d45.json | 2026-06-08T17:34:00
M019 | maestro | paquete caja rectangular | cache |  | herramientas/cotizacion/salidas/aquiles/evidencias/M019_maestro_c276f760.json | 2026-06-08T17:34:00
M019 | maestro | caja electrica pvc | cache |  | herramientas/cotizacion/salidas/aquiles/evidencias/M019_maestro_c70501d9.json | 2026-06-08T17:34:00
M019 | mercadolibre | caja electrica rectangular octogonal | cache |  | herramientas/cotizacion/salidas/aquiles/evidencias/M019_mercadolibre_5833ec84.json | 2026-06-08T17:34:00
M020 | promart | cable electrico thw 2.5 mm2 cobre | cache |  | herramientas/cotizacion/salidas/aquiles/evidencias/M020_promart_c8faacc5.json | 2026-06-08T17:34:00
M020 | promart | rollo cable thw 2.5 mm2 | cache |  | herramientas/cotizacion/salidas/aquiles/evidencias/M020_promart_3f51465c.json | 2026-06-08T17:34:00
M020 | promart | cable thw 2.5 mm2 100m | cache |  | herramientas/cotizacion/salidas/aquiles/evidencias/M020_promart_9ec3b5ba.json | 2026-06-08T17:34:00
M020 | promart | cable electrico 2.5 mm2 rollo | cache |  | herramientas/cotizacion/salidas/aquiles/evidencias/M020_promart_96e866bb.json | 2026-06-08T17:34:00
M020 | promart | conductor cobre 2.5 mm2 | cache |  | herramientas/cotizacion/salidas/aquiles/evidencias/M020_promart_fcf57835.json | 2026-06-08T17:34:00
M020 | promart | cable electrico thw 4 mm2 cobre | cache |  | herramientas/cotizacion/salidas/aquiles/evidencias/M020_promart_71dda208.json | 2026-06-08T17:34:00
M020 | sodimac | cable electrico thw 2.5 mm2 cobre | cache |  | herramientas/cotizacion/salidas/aquiles/evidencias/M020_sodimac_c8faacc5.json | 2026-06-08T17:34:00
M020 | maestro | cable electrico thw 2.5 mm2 cobre | cache |  | herramientas/cotizacion/salidas/aquiles/evidencias/M020_maestro_c8faacc5.json | 2026-06-08T17:34:00
M020 | mercadolibre | cable electrico thw 2.5 mm2 cobre | cache |  | herramientas/cotizacion/salidas/aquiles/evidencias/M020_mercadolibre_c8faacc5.json | 2026-06-08T17:34:00
M021 | promart | tubo pvc sap electrico 20 mm | cache |  | herramientas/cotizacion/salidas/aquiles/evidencias/M021_promart_bc1a0ff6.json | 2026-06-08T17:34:00
M021 | promart | tubo pvc sap 20 mm | cache |  | herramientas/cotizacion/salidas/aquiles/evidencias/M021_promart_f712759b.json | 2026-06-08T17:34:00
M021 | sodimac | tubo pvc sap electrico 20 mm | cache |  | herramientas/cotizacion/salidas/aquiles/evidencias/M021_sodimac_bc1a0ff6.json | 2026-06-08T17:34:00
M021 | maestro | tubo pvc sap electrico 20 mm | cache |  | herramientas/cotizacion/salidas/aquiles/evidencias/M021_maestro_bc1a0ff6.json | 2026-06-08T17:34:00
M021 | mercadolibre | tubo pvc sap electrico 20 mm | cache |  | herramientas/cotizacion/salidas/aquiles/evidencias/M021_mercadolibre_bc1a0ff6.json | 2026-06-08T17:34:00
M022 | promart | interruptor termomagnetico 2 polos 10A | cache |  | herramientas/cotizacion/salidas/aquiles/evidencias/M022_promart_d4bd5fee.json | 2026-06-08T17:34:00
M022 | promart | interruptor termomagnetico 2p 10a | cache |  | herramientas/cotizacion/salidas/aquiles/evidencias/M022_promart_ee4716d7.json | 2026-06-08T17:34:00
M022 | promart | llave termomagnetica 2x10a | cache |  | herramientas/cotizacion/salidas/aquiles/evidencias/M022_promart_b29ca092.json | 2026-06-08T17:34:00
M022 | promart | breaker 2 polos 10a | cache |  | herramientas/cotizacion/salidas/aquiles/evidencias/M022_promart_0aecec7c.json | 2026-06-08T17:34:00
M022 | promart | termomagnetico 10a 2 polos | cache |  | herramientas/cotizacion/salidas/aquiles/evidencias/M022_promart_24133ef0.json | 2026-06-08T17:34:00
M022 | sodimac | interruptor termomagnetico 2 polos 10A | cache |  | herramientas/cotizacion/salidas/aquiles/evidencias/M022_sodimac_d4bd5fee.json | 2026-06-08T17:34:00
M022 | sodimac | interruptor termomagnetico 2p 10a | cache |  | herramientas/cotizacion/salidas/aquiles/evidencias/M022_sodimac_ee4716d7.json | 2026-06-08T17:34:00
M022 | sodimac | llave termomagnetica 2x10a | cache |  | herramientas/cotizacion/salidas/aquiles/evidencias/M022_sodimac_b29ca092.json | 2026-06-08T17:34:00
M022 | sodimac | breaker 2 polos 10a | cache |  | herramientas/cotizacion/salidas/aquiles/evidencias/M022_sodimac_0aecec7c.json | 2026-06-08T17:34:00
M022 | sodimac | termomagnetico 10a 2 polos | cache |  | herramientas/cotizacion/salidas/aquiles/evidencias/M022_sodimac_24133ef0.json | 2026-06-08T17:34:00
M022 | maestro | interruptor termomagnetico 2 polos 10A | cache |  | herramientas/cotizacion/salidas/aquiles/evidencias/M022_maestro_d4bd5fee.json | 2026-06-08T17:34:00
M022 | mercadolibre | interruptor termomagnetico 2 polos 10A | cache |  | herramientas/cotizacion/salidas/aquiles/evidencias/M022_mercadolibre_d4bd5fee.json | 2026-06-08T17:34:00
M023 | promart | caja electrica rectangular octogonal | cache |  | herramientas/cotizacion/salidas/aquiles/evidencias/M023_promart_5833ec84.json | 2026-06-08T17:34:00
M023 | promart | caja rectangular pvc | cache |  | herramientas/cotizacion/salidas/aquiles/evidencias/M023_promart_41371d45.json | 2026-06-08T17:34:00
M023 | promart | paquete caja rectangular | cache |  | herramientas/cotizacion/salidas/aquiles/evidencias/M023_promart_c276f760.json | 2026-06-08T17:34:00
M023 | promart | caja electrica pvc | cache |  | herramientas/cotizacion/salidas/aquiles/evidencias/M023_promart_c70501d9.json | 2026-06-08T17:34:00
M023 | sodimac | caja electrica rectangular octogonal | cache |  | herramientas/cotizacion/salidas/aquiles/evidencias/M023_sodimac_5833ec84.json | 2026-06-08T17:34:00
M023 | sodimac | caja rectangular pvc | cache |  | herramientas/cotizacion/salidas/aquiles/evidencias/M023_sodimac_41371d45.json | 2026-06-08T17:34:00
M023 | sodimac | paquete caja rectangular | cache |  | herramientas/cotizacion/salidas/aquiles/evidencias/M023_sodimac_c276f760.json | 2026-06-08T17:34:00
M023 | sodimac | caja electrica pvc | cache |  | herramientas/cotizacion/salidas/aquiles/evidencias/M023_sodimac_c70501d9.json | 2026-06-08T17:34:00
M023 | maestro | caja electrica rectangular octogonal | cache |  | herramientas/cotizacion/salidas/aquiles/evidencias/M023_maestro_5833ec84.json | 2026-06-08T17:34:00
M023 | maestro | caja rectangular pvc | cache |  | herramientas/cotizacion/salidas/aquiles/evidencias/M023_maestro_41371d45.json | 2026-06-08T17:34:00
M023 | maestro | paquete caja rectangular | cache |  | herramientas/cotizacion/salidas/aquiles/evidencias/M023_maestro_c276f760.json | 2026-06-08T17:34:00
M023 | maestro | caja electrica pvc | cache |  | herramientas/cotizacion/salidas/aquiles/evidencias/M023_maestro_c70501d9.json | 2026-06-08T17:34:00
M023 | mercadolibre | caja electrica rectangular octogonal | cache |  | herramientas/cotizacion/salidas/aquiles/evidencias/M023_mercadolibre_5833ec84.json | 2026-06-08T17:34:00
M024 | promart | cable electrico thw 2.5 mm2 cobre | cache |  | herramientas/cotizacion/salidas/aquiles/evidencias/M024_promart_c8faacc5.json | 2026-06-08T17:34:00
M024 | promart | rollo cable thw 2.5 mm2 | cache |  | herramientas/cotizacion/salidas/aquiles/evidencias/M024_promart_3f51465c.json | 2026-06-08T17:34:00
M024 | promart | cable thw 2.5 mm2 100m | cache |  | herramientas/cotizacion/salidas/aquiles/evidencias/M024_promart_9ec3b5ba.json | 2026-06-08T17:34:00
M024 | promart | cable electrico 2.5 mm2 rollo | cache |  | herramientas/cotizacion/salidas/aquiles/evidencias/M024_promart_96e866bb.json | 2026-06-08T17:34:00
M024 | promart | conductor cobre 2.5 mm2 | cache |  | herramientas/cotizacion/salidas/aquiles/evidencias/M024_promart_fcf57835.json | 2026-06-08T17:34:00
M024 | promart | cable electrico thw 4 mm2 cobre | cache |  | herramientas/cotizacion/salidas/aquiles/evidencias/M024_promart_71dda208.json | 2026-06-08T17:34:00
M024 | sodimac | cable electrico thw 2.5 mm2 cobre | cache |  | herramientas/cotizacion/salidas/aquiles/evidencias/M024_sodimac_c8faacc5.json | 2026-06-08T17:34:00
M024 | maestro | cable electrico thw 2.5 mm2 cobre | cache |  | herramientas/cotizacion/salidas/aquiles/evidencias/M024_maestro_c8faacc5.json | 2026-06-08T17:34:00
M024 | mercadolibre | cable electrico thw 2.5 mm2 cobre | cache |  | herramientas/cotizacion/salidas/aquiles/evidencias/M024_mercadolibre_c8faacc5.json | 2026-06-08T17:34:00
M025 | promart | tubo pvc sap electrico 20 mm | cache |  | herramientas/cotizacion/salidas/aquiles/evidencias/M025_promart_bc1a0ff6.json | 2026-06-08T17:34:00
M025 | promart | tubo pvc sap 20 mm | cache |  | herramientas/cotizacion/salidas/aquiles/evidencias/M025_promart_f712759b.json | 2026-06-08T17:34:00
M025 | sodimac | tubo pvc sap electrico 20 mm | cache |  | herramientas/cotizacion/salidas/aquiles/evidencias/M025_sodimac_bc1a0ff6.json | 2026-06-08T17:34:00
M025 | maestro | tubo pvc sap electrico 20 mm | cache |  | herramientas/cotizacion/salidas/aquiles/evidencias/M025_maestro_bc1a0ff6.json | 2026-06-08T17:34:00
M025 | mercadolibre | tubo pvc sap electrico 20 mm | cache |  | herramientas/cotizacion/salidas/aquiles/evidencias/M025_mercadolibre_bc1a0ff6.json | 2026-06-08T17:34:00
M026 | promart | interruptor termomagnetico 2 polos 10A | cache |  | herramientas/cotizacion/salidas/aquiles/evidencias/M026_promart_d4bd5fee.json | 2026-06-08T17:34:00
M026 | promart | interruptor termomagnetico 2p 10a | cache |  | herramientas/cotizacion/salidas/aquiles/evidencias/M026_promart_ee4716d7.json | 2026-06-08T17:34:00
M026 | promart | llave termomagnetica 2x10a | cache |  | herramientas/cotizacion/salidas/aquiles/evidencias/M026_promart_b29ca092.json | 2026-06-08T17:34:00
M026 | promart | breaker 2 polos 10a | cache |  | herramientas/cotizacion/salidas/aquiles/evidencias/M026_promart_0aecec7c.json | 2026-06-08T17:34:00
M026 | promart | termomagnetico 10a 2 polos | cache |  | herramientas/cotizacion/salidas/aquiles/evidencias/M026_promart_24133ef0.json | 2026-06-08T17:34:00
M026 | sodimac | interruptor termomagnetico 2 polos 10A | cache |  | herramientas/cotizacion/salidas/aquiles/evidencias/M026_sodimac_d4bd5fee.json | 2026-06-08T17:34:00
M026 | sodimac | interruptor termomagnetico 2p 10a | cache |  | herramientas/cotizacion/salidas/aquiles/evidencias/M026_sodimac_ee4716d7.json | 2026-06-08T17:34:00
M026 | sodimac | llave termomagnetica 2x10a | cache |  | herramientas/cotizacion/salidas/aquiles/evidencias/M026_sodimac_b29ca092.json | 2026-06-08T17:34:00
M026 | sodimac | breaker 2 polos 10a | cache |  | herramientas/cotizacion/salidas/aquiles/evidencias/M026_sodimac_0aecec7c.json | 2026-06-08T17:34:00
M026 | sodimac | termomagnetico 10a 2 polos | cache |  | herramientas/cotizacion/salidas/aquiles/evidencias/M026_sodimac_24133ef0.json | 2026-06-08T17:34:00
M026 | maestro | interruptor termomagnetico 2 polos 10A | cache |  | herramientas/cotizacion/salidas/aquiles/evidencias/M026_maestro_d4bd5fee.json | 2026-06-08T17:34:00
M026 | mercadolibre | interruptor termomagnetico 2 polos 10A | cache |  | herramientas/cotizacion/salidas/aquiles/evidencias/M026_mercadolibre_d4bd5fee.json | 2026-06-08T17:34:00
M027 | promart | interruptor diferencial 2 polos 25A 30mA | cache |  | herramientas/cotizacion/salidas/aquiles/evidencias/M027_promart_528f9ea4.json | 2026-06-08T17:34:00
M027 | promart | interruptor diferencial 2p 25a 30ma | cache |  | herramientas/cotizacion/salidas/aquiles/evidencias/M027_promart_f04d8290.json | 2026-06-08T17:34:00
M027 | promart | diferencial 25a 30ma 2 polos | cache |  | herramientas/cotizacion/salidas/aquiles/evidencias/M027_promart_c9cf774a.json | 2026-06-08T17:34:00
M027 | promart | disyuntor diferencial 2x25a 30ma | cache |  | herramientas/cotizacion/salidas/aquiles/evidencias/M027_promart_334855d2.json | 2026-06-08T17:34:00
M027 | promart | interruptor diferencial 2 polos 25A 30mA | cache |  | herramientas/cotizacion/salidas/aquiles/evidencias/M027_promart_528f9ea4.json | 2026-06-08T17:34:00
M027 | sodimac | interruptor diferencial 2 polos 25A 30mA | cache |  | herramientas/cotizacion/salidas/aquiles/evidencias/M027_sodimac_528f9ea4.json | 2026-06-08T17:34:00
M027 | sodimac | interruptor diferencial 2p 25a 30ma | cache |  | herramientas/cotizacion/salidas/aquiles/evidencias/M027_sodimac_f04d8290.json | 2026-06-08T17:34:00
M027 | sodimac | diferencial 25a 30ma 2 polos | cache |  | herramientas/cotizacion/salidas/aquiles/evidencias/M027_sodimac_c9cf774a.json | 2026-06-08T17:34:00
M027 | sodimac | disyuntor diferencial 2x25a 30ma | cache |  | herramientas/cotizacion/salidas/aquiles/evidencias/M027_sodimac_334855d2.json | 2026-06-08T17:34:00
M027 | sodimac | interruptor diferencial 2 polos 25A 30mA | cache |  | herramientas/cotizacion/salidas/aquiles/evidencias/M027_sodimac_528f9ea4.json | 2026-06-08T17:34:00
M027 | maestro | interruptor diferencial 2 polos 25A 30mA | cache |  | herramientas/cotizacion/salidas/aquiles/evidencias/M027_maestro_528f9ea4.json | 2026-06-08T17:34:00
M027 | mercadolibre | interruptor diferencial 2 polos 25A 30mA | cache |  | herramientas/cotizacion/salidas/aquiles/evidencias/M027_mercadolibre_528f9ea4.json | 2026-06-08T17:34:00
M028 | promart | caja electrica rectangular octogonal | cache |  | herramientas/cotizacion/salidas/aquiles/evidencias/M028_promart_5833ec84.json | 2026-06-08T17:34:00
M028 | promart | caja rectangular pvc | cache |  | herramientas/cotizacion/salidas/aquiles/evidencias/M028_promart_41371d45.json | 2026-06-08T17:34:00
M028 | promart | paquete caja rectangular | cache |  | herramientas/cotizacion/salidas/aquiles/evidencias/M028_promart_c276f760.json | 2026-06-08T17:34:00
M028 | promart | caja electrica pvc | cache |  | herramientas/cotizacion/salidas/aquiles/evidencias/M028_promart_c70501d9.json | 2026-06-08T17:34:00
M028 | sodimac | caja electrica rectangular octogonal | cache |  | herramientas/cotizacion/salidas/aquiles/evidencias/M028_sodimac_5833ec84.json | 2026-06-08T17:34:00
M028 | sodimac | caja rectangular pvc | cache |  | herramientas/cotizacion/salidas/aquiles/evidencias/M028_sodimac_41371d45.json | 2026-06-08T17:34:00
M028 | sodimac | paquete caja rectangular | cache |  | herramientas/cotizacion/salidas/aquiles/evidencias/M028_sodimac_c276f760.json | 2026-06-08T17:34:00
M028 | sodimac | caja electrica pvc | cache |  | herramientas/cotizacion/salidas/aquiles/evidencias/M028_sodimac_c70501d9.json | 2026-06-08T17:34:00
M028 | maestro | caja electrica rectangular octogonal | cache |  | herramientas/cotizacion/salidas/aquiles/evidencias/M028_maestro_5833ec84.json | 2026-06-08T17:34:00
M028 | maestro | caja rectangular pvc | cache |  | herramientas/cotizacion/salidas/aquiles/evidencias/M028_maestro_41371d45.json | 2026-06-08T17:34:00
M028 | maestro | paquete caja rectangular | cache |  | herramientas/cotizacion/salidas/aquiles/evidencias/M028_maestro_c276f760.json | 2026-06-08T17:34:00
M028 | maestro | caja electrica pvc | cache |  | herramientas/cotizacion/salidas/aquiles/evidencias/M028_maestro_c70501d9.json | 2026-06-08T17:34:00
M028 | mercadolibre | caja electrica rectangular octogonal | cache |  | herramientas/cotizacion/salidas/aquiles/evidencias/M028_mercadolibre_5833ec84.json | 2026-06-08T17:34:00
M029 | promart | cable electrico thw 10 mm2 cobre | cache |  | herramientas/cotizacion/salidas/aquiles/evidencias/M029_promart_6ccfa742.json | 2026-06-08T17:34:00
M029 | promart | rollo cable thw 10 mm2 | cache |  | herramientas/cotizacion/salidas/aquiles/evidencias/M029_promart_c07ae7ef.json | 2026-06-08T17:34:00
M029 | promart | cable thw 10 mm2 100m | cache |  | herramientas/cotizacion/salidas/aquiles/evidencias/M029_promart_4a8fcf82.json | 2026-06-08T17:34:00
M029 | promart | cable electrico 10 mm2 rollo | cache |  | herramientas/cotizacion/salidas/aquiles/evidencias/M029_promart_8de5b9e9.json | 2026-06-08T17:34:00
M029 | promart | conductor cobre 10 mm2 | cache |  | herramientas/cotizacion/salidas/aquiles/evidencias/M029_promart_462874bd.json | 2026-06-08T17:34:00
M029 | promart | cable electrico thw 16 mm2 cobre | cache |  | herramientas/cotizacion/salidas/aquiles/evidencias/M029_promart_be2a512c.json | 2026-06-08T17:34:00
M029 | sodimac | cable electrico thw 10 mm2 cobre | cache |  | herramientas/cotizacion/salidas/aquiles/evidencias/M029_sodimac_6ccfa742.json | 2026-06-08T17:34:00
M029 | sodimac | rollo cable thw 10 mm2 | cache |  | herramientas/cotizacion/salidas/aquiles/evidencias/M029_sodimac_c07ae7ef.json | 2026-06-08T17:34:00
M029 | sodimac | cable thw 10 mm2 100m | cache |  | herramientas/cotizacion/salidas/aquiles/evidencias/M029_sodimac_4a8fcf82.json | 2026-06-08T17:34:00
M029 | sodimac | cable electrico 10 mm2 rollo | cache |  | herramientas/cotizacion/salidas/aquiles/evidencias/M029_sodimac_8de5b9e9.json | 2026-06-08T17:34:00
M029 | sodimac | conductor cobre 10 mm2 | cache |  | herramientas/cotizacion/salidas/aquiles/evidencias/M029_sodimac_462874bd.json | 2026-06-08T17:34:00
M029 | sodimac | cable electrico thw 16 mm2 cobre | cache |  | herramientas/cotizacion/salidas/aquiles/evidencias/M029_sodimac_be2a512c.json | 2026-06-08T17:34:00
M029 | maestro | cable electrico thw 10 mm2 cobre | cache |  | herramientas/cotizacion/salidas/aquiles/evidencias/M029_maestro_6ccfa742.json | 2026-06-08T17:34:00
M029 | maestro | rollo cable thw 10 mm2 | cache |  | herramientas/cotizacion/salidas/aquiles/evidencias/M029_maestro_c07ae7ef.json | 2026-06-08T17:34:00
M029 | maestro | cable thw 10 mm2 100m | cache |  | herramientas/cotizacion/salidas/aquiles/evidencias/M029_maestro_4a8fcf82.json | 2026-06-08T17:34:00
M029 | maestro | cable electrico 10 mm2 rollo | cache |  | herramientas/cotizacion/salidas/aquiles/evidencias/M029_maestro_8de5b9e9.json | 2026-06-08T17:34:00
M029 | maestro | conductor cobre 10 mm2 | cache |  | herramientas/cotizacion/salidas/aquiles/evidencias/M029_maestro_462874bd.json | 2026-06-08T17:34:00
M029 | maestro | cable electrico thw 16 mm2 cobre | cache |  | herramientas/cotizacion/salidas/aquiles/evidencias/M029_maestro_be2a512c.json | 2026-06-08T17:34:00
M029 | mercadolibre | cable electrico thw 10 mm2 cobre | cache |  | herramientas/cotizacion/salidas/aquiles/evidencias/M029_mercadolibre_6ccfa742.json | 2026-06-08T17:34:00
M030 | promart | tubo pvc sap electrico 20 mm | cache |  | herramientas/cotizacion/salidas/aquiles/evidencias/M030_promart_bc1a0ff6.json | 2026-06-08T17:34:00
M030 | promart | tubo pvc sap 20 mm | cache |  | herramientas/cotizacion/salidas/aquiles/evidencias/M030_promart_f712759b.json | 2026-06-08T17:34:00
M030 | sodimac | tubo pvc sap electrico 20 mm | cache |  | herramientas/cotizacion/salidas/aquiles/evidencias/M030_sodimac_bc1a0ff6.json | 2026-06-08T17:34:00
M030 | maestro | tubo pvc sap electrico 20 mm | cache |  | herramientas/cotizacion/salidas/aquiles/evidencias/M030_maestro_bc1a0ff6.json | 2026-06-08T17:34:00
M030 | mercadolibre | tubo pvc sap electrico 20 mm | cache |  | herramientas/cotizacion/salidas/aquiles/evidencias/M030_mercadolibre_bc1a0ff6.json | 2026-06-08T17:34:00
M031 | promart | interruptor termomagnetico 2 polos 32A | cache |  | herramientas/cotizacion/salidas/aquiles/evidencias/M031_promart_8e0b298a.json | 2026-06-08T17:34:00
M031 | sodimac | interruptor termomagnetico 2 polos 32A | cache |  | herramientas/cotizacion/salidas/aquiles/evidencias/M031_sodimac_8e0b298a.json | 2026-06-08T17:34:00
M031 | maestro | interruptor termomagnetico 2 polos 32A | cache |  | herramientas/cotizacion/salidas/aquiles/evidencias/M031_maestro_8e0b298a.json | 2026-06-08T17:34:00
M031 | mercadolibre | interruptor termomagnetico 2 polos 32A | cache |  | herramientas/cotizacion/salidas/aquiles/evidencias/M031_mercadolibre_8e0b298a.json | 2026-06-08T17:34:00
M032 | promart | interruptor diferencial 2 polos 40A 30mA | cache |  | herramientas/cotizacion/salidas/aquiles/evidencias/M032_promart_d178bc06.json | 2026-06-08T17:34:00
M032 | promart | interruptor diferencial 2p 40a 30ma | cache |  | herramientas/cotizacion/salidas/aquiles/evidencias/M032_promart_9cdcf1d2.json | 2026-06-08T17:34:00
M032 | promart | diferencial 40a 30ma 2 polos | cache |  | herramientas/cotizacion/salidas/aquiles/evidencias/M032_promart_d5513448.json | 2026-06-08T17:34:00
M032 | promart | disyuntor diferencial 2x40a 30ma | cache |  | herramientas/cotizacion/salidas/aquiles/evidencias/M032_promart_54cddf4b.json | 2026-06-08T17:34:00
M032 | sodimac | interruptor diferencial 2 polos 40A 30mA | cache |  | herramientas/cotizacion/salidas/aquiles/evidencias/M032_sodimac_d178bc06.json | 2026-06-08T17:34:00
M032 | sodimac | interruptor diferencial 2p 40a 30ma | cache |  | herramientas/cotizacion/salidas/aquiles/evidencias/M032_sodimac_9cdcf1d2.json | 2026-06-08T17:34:00
M032 | sodimac | diferencial 40a 30ma 2 polos | cache |  | herramientas/cotizacion/salidas/aquiles/evidencias/M032_sodimac_d5513448.json | 2026-06-08T17:34:00
M032 | sodimac | disyuntor diferencial 2x40a 30ma | cache |  | herramientas/cotizacion/salidas/aquiles/evidencias/M032_sodimac_54cddf4b.json | 2026-06-08T17:34:01
M032 | maestro | interruptor diferencial 2 polos 40A 30mA | cache |  | herramientas/cotizacion/salidas/aquiles/evidencias/M032_maestro_d178bc06.json | 2026-06-08T17:34:01
M032 | mercadolibre | interruptor diferencial 2 polos 40A 30mA | cache |  | herramientas/cotizacion/salidas/aquiles/evidencias/M032_mercadolibre_d178bc06.json | 2026-06-08T17:34:01
M033 | promart | caja electrica rectangular octogonal | cache |  | herramientas/cotizacion/salidas/aquiles/evidencias/M033_promart_5833ec84.json | 2026-06-08T17:34:01
M033 | promart | caja rectangular pvc | cache |  | herramientas/cotizacion/salidas/aquiles/evidencias/M033_promart_41371d45.json | 2026-06-08T17:34:01
M033 | promart | paquete caja rectangular | cache |  | herramientas/cotizacion/salidas/aquiles/evidencias/M033_promart_c276f760.json | 2026-06-08T17:34:01
M033 | promart | caja electrica pvc | cache |  | herramientas/cotizacion/salidas/aquiles/evidencias/M033_promart_c70501d9.json | 2026-06-08T17:34:01
M033 | sodimac | caja electrica rectangular octogonal | cache |  | herramientas/cotizacion/salidas/aquiles/evidencias/M033_sodimac_5833ec84.json | 2026-06-08T17:34:01
M033 | sodimac | caja rectangular pvc | cache |  | herramientas/cotizacion/salidas/aquiles/evidencias/M033_sodimac_41371d45.json | 2026-06-08T17:34:01
M033 | sodimac | paquete caja rectangular | cache |  | herramientas/cotizacion/salidas/aquiles/evidencias/M033_sodimac_c276f760.json | 2026-06-08T17:34:01
M033 | sodimac | caja electrica pvc | cache |  | herramientas/cotizacion/salidas/aquiles/evidencias/M033_sodimac_c70501d9.json | 2026-06-08T17:34:01
M033 | maestro | caja electrica rectangular octogonal | cache |  | herramientas/cotizacion/salidas/aquiles/evidencias/M033_maestro_5833ec84.json | 2026-06-08T17:34:01
M033 | maestro | caja rectangular pvc | cache |  | herramientas/cotizacion/salidas/aquiles/evidencias/M033_maestro_41371d45.json | 2026-06-08T17:34:01
M033 | maestro | paquete caja rectangular | cache |  | herramientas/cotizacion/salidas/aquiles/evidencias/M033_maestro_c276f760.json | 2026-06-08T17:34:01
M033 | maestro | caja electrica pvc | cache |  | herramientas/cotizacion/salidas/aquiles/evidencias/M033_maestro_c70501d9.json | 2026-06-08T17:34:01
M033 | mercadolibre | caja electrica rectangular octogonal | cache |  | herramientas/cotizacion/salidas/aquiles/evidencias/M033_mercadolibre_5833ec84.json | 2026-06-08T17:34:01
M034 | promart | cable electrico thw 2.5 mm2 cobre | cache |  | herramientas/cotizacion/salidas/aquiles/evidencias/M034_promart_c8faacc5.json | 2026-06-08T17:34:01
M034 | promart | rollo cable thw 2.5 mm2 | cache |  | herramientas/cotizacion/salidas/aquiles/evidencias/M034_promart_3f51465c.json | 2026-06-08T17:34:01
M034 | promart | cable thw 2.5 mm2 100m | cache |  | herramientas/cotizacion/salidas/aquiles/evidencias/M034_promart_9ec3b5ba.json | 2026-06-08T17:34:01
M034 | promart | cable electrico 2.5 mm2 rollo | cache |  | herramientas/cotizacion/salidas/aquiles/evidencias/M034_promart_96e866bb.json | 2026-06-08T17:34:01
M034 | promart | conductor cobre 2.5 mm2 | cache |  | herramientas/cotizacion/salidas/aquiles/evidencias/M034_promart_fcf57835.json | 2026-06-08T17:34:01
M034 | promart | cable electrico thw 4 mm2 cobre | cache |  | herramientas/cotizacion/salidas/aquiles/evidencias/M034_promart_71dda208.json | 2026-06-08T17:34:01
M034 | sodimac | cable electrico thw 2.5 mm2 cobre | cache |  | herramientas/cotizacion/salidas/aquiles/evidencias/M034_sodimac_c8faacc5.json | 2026-06-08T17:34:01
M034 | maestro | cable electrico thw 2.5 mm2 cobre | cache |  | herramientas/cotizacion/salidas/aquiles/evidencias/M034_maestro_c8faacc5.json | 2026-06-08T17:34:01
M034 | mercadolibre | cable electrico thw 2.5 mm2 cobre | cache |  | herramientas/cotizacion/salidas/aquiles/evidencias/M034_mercadolibre_c8faacc5.json | 2026-06-08T17:34:01
M035 | promart | tubo pvc sap electrico 20 mm | cache |  | herramientas/cotizacion/salidas/aquiles/evidencias/M035_promart_bc1a0ff6.json | 2026-06-08T17:34:01
M035 | promart | tubo pvc sap 20 mm | cache |  | herramientas/cotizacion/salidas/aquiles/evidencias/M035_promart_f712759b.json | 2026-06-08T17:34:01
M035 | sodimac | tubo pvc sap electrico 20 mm | cache |  | herramientas/cotizacion/salidas/aquiles/evidencias/M035_sodimac_bc1a0ff6.json | 2026-06-08T17:34:01
M035 | maestro | tubo pvc sap electrico 20 mm | cache |  | herramientas/cotizacion/salidas/aquiles/evidencias/M035_maestro_bc1a0ff6.json | 2026-06-08T17:34:01
M035 | mercadolibre | tubo pvc sap electrico 20 mm | cache |  | herramientas/cotizacion/salidas/aquiles/evidencias/M035_mercadolibre_bc1a0ff6.json | 2026-06-08T17:34:01
M036 | promart | interruptor termomagnetico 2 polos 10A | cache |  | herramientas/cotizacion/salidas/aquiles/evidencias/M036_promart_d4bd5fee.json | 2026-06-08T17:34:01
M036 | promart | interruptor termomagnetico 2p 10a | cache |  | herramientas/cotizacion/salidas/aquiles/evidencias/M036_promart_ee4716d7.json | 2026-06-08T17:34:01
M036 | promart | llave termomagnetica 2x10a | cache |  | herramientas/cotizacion/salidas/aquiles/evidencias/M036_promart_b29ca092.json | 2026-06-08T17:34:01
M036 | promart | breaker 2 polos 10a | cache |  | herramientas/cotizacion/salidas/aquiles/evidencias/M036_promart_0aecec7c.json | 2026-06-08T17:34:01
M036 | promart | termomagnetico 10a 2 polos | cache |  | herramientas/cotizacion/salidas/aquiles/evidencias/M036_promart_24133ef0.json | 2026-06-08T17:34:01
M036 | sodimac | interruptor termomagnetico 2 polos 10A | cache |  | herramientas/cotizacion/salidas/aquiles/evidencias/M036_sodimac_d4bd5fee.json | 2026-06-08T17:34:01
M036 | sodimac | interruptor termomagnetico 2p 10a | cache |  | herramientas/cotizacion/salidas/aquiles/evidencias/M036_sodimac_ee4716d7.json | 2026-06-08T17:34:01
M036 | sodimac | llave termomagnetica 2x10a | cache |  | herramientas/cotizacion/salidas/aquiles/evidencias/M036_sodimac_b29ca092.json | 2026-06-08T17:34:01
M036 | sodimac | breaker 2 polos 10a | cache |  | herramientas/cotizacion/salidas/aquiles/evidencias/M036_sodimac_0aecec7c.json | 2026-06-08T17:34:01
M036 | sodimac | termomagnetico 10a 2 polos | cache |  | herramientas/cotizacion/salidas/aquiles/evidencias/M036_sodimac_24133ef0.json | 2026-06-08T17:34:01
M036 | maestro | interruptor termomagnetico 2 polos 10A | cache |  | herramientas/cotizacion/salidas/aquiles/evidencias/M036_maestro_d4bd5fee.json | 2026-06-08T17:34:01
M036 | mercadolibre | interruptor termomagnetico 2 polos 10A | cache |  | herramientas/cotizacion/salidas/aquiles/evidencias/M036_mercadolibre_d4bd5fee.json | 2026-06-08T17:34:01
M037 | promart | interruptor diferencial 2 polos 25A 30mA | cache |  | herramientas/cotizacion/salidas/aquiles/evidencias/M037_promart_528f9ea4.json | 2026-06-08T17:34:01
M037 | promart | interruptor diferencial 2p 25a 30ma | cache |  | herramientas/cotizacion/salidas/aquiles/evidencias/M037_promart_f04d8290.json | 2026-06-08T17:34:01
M037 | promart | diferencial 25a 30ma 2 polos | cache |  | herramientas/cotizacion/salidas/aquiles/evidencias/M037_promart_c9cf774a.json | 2026-06-08T17:34:01
M037 | promart | disyuntor diferencial 2x25a 30ma | cache |  | herramientas/cotizacion/salidas/aquiles/evidencias/M037_promart_334855d2.json | 2026-06-08T17:34:01
M037 | promart | interruptor diferencial 2 polos 25A 30mA | cache |  | herramientas/cotizacion/salidas/aquiles/evidencias/M037_promart_528f9ea4.json | 2026-06-08T17:34:01
M037 | sodimac | interruptor diferencial 2 polos 25A 30mA | cache |  | herramientas/cotizacion/salidas/aquiles/evidencias/M037_sodimac_528f9ea4.json | 2026-06-08T17:34:01
M037 | sodimac | interruptor diferencial 2p 25a 30ma | cache |  | herramientas/cotizacion/salidas/aquiles/evidencias/M037_sodimac_f04d8290.json | 2026-06-08T17:34:01
M037 | sodimac | diferencial 25a 30ma 2 polos | cache |  | herramientas/cotizacion/salidas/aquiles/evidencias/M037_sodimac_c9cf774a.json | 2026-06-08T17:34:01
M037 | sodimac | disyuntor diferencial 2x25a 30ma | cache |  | herramientas/cotizacion/salidas/aquiles/evidencias/M037_sodimac_334855d2.json | 2026-06-08T17:34:01
M037 | sodimac | interruptor diferencial 2 polos 25A 30mA | cache |  | herramientas/cotizacion/salidas/aquiles/evidencias/M037_sodimac_528f9ea4.json | 2026-06-08T17:34:01
M037 | maestro | interruptor diferencial 2 polos 25A 30mA | cache |  | herramientas/cotizacion/salidas/aquiles/evidencias/M037_maestro_528f9ea4.json | 2026-06-08T17:34:01
M037 | mercadolibre | interruptor diferencial 2 polos 25A 30mA | cache |  | herramientas/cotizacion/salidas/aquiles/evidencias/M037_mercadolibre_528f9ea4.json | 2026-06-08T17:34:01
M038 | promart | caja electrica rectangular octogonal | cache |  | herramientas/cotizacion/salidas/aquiles/evidencias/M038_promart_5833ec84.json | 2026-06-08T17:34:01
M038 | promart | caja rectangular pvc | cache |  | herramientas/cotizacion/salidas/aquiles/evidencias/M038_promart_41371d45.json | 2026-06-08T17:34:01
M038 | promart | paquete caja rectangular | cache |  | herramientas/cotizacion/salidas/aquiles/evidencias/M038_promart_c276f760.json | 2026-06-08T17:34:01
M038 | promart | caja electrica pvc | cache |  | herramientas/cotizacion/salidas/aquiles/evidencias/M038_promart_c70501d9.json | 2026-06-08T17:34:01
M038 | sodimac | caja electrica rectangular octogonal | cache |  | herramientas/cotizacion/salidas/aquiles/evidencias/M038_sodimac_5833ec84.json | 2026-06-08T17:34:01
M038 | sodimac | caja rectangular pvc | cache |  | herramientas/cotizacion/salidas/aquiles/evidencias/M038_sodimac_41371d45.json | 2026-06-08T17:34:01
M038 | sodimac | paquete caja rectangular | cache |  | herramientas/cotizacion/salidas/aquiles/evidencias/M038_sodimac_c276f760.json | 2026-06-08T17:34:01
M038 | sodimac | caja electrica pvc | cache |  | herramientas/cotizacion/salidas/aquiles/evidencias/M038_sodimac_c70501d9.json | 2026-06-08T17:34:01
M038 | maestro | caja electrica rectangular octogonal | cache |  | herramientas/cotizacion/salidas/aquiles/evidencias/M038_maestro_5833ec84.json | 2026-06-08T17:34:01
M038 | maestro | caja rectangular pvc | cache |  | herramientas/cotizacion/salidas/aquiles/evidencias/M038_maestro_41371d45.json | 2026-06-08T17:34:01
M038 | maestro | paquete caja rectangular | cache |  | herramientas/cotizacion/salidas/aquiles/evidencias/M038_maestro_c276f760.json | 2026-06-08T17:34:01
M038 | maestro | caja electrica pvc | cache |  | herramientas/cotizacion/salidas/aquiles/evidencias/M038_maestro_c70501d9.json | 2026-06-08T17:34:01
M038 | mercadolibre | caja electrica rectangular octogonal | cache |  | herramientas/cotizacion/salidas/aquiles/evidencias/M038_mercadolibre_5833ec84.json | 2026-06-08T17:34:01
M039 | promart | cable electrico thw 2.5 mm2 cobre | cache |  | herramientas/cotizacion/salidas/aquiles/evidencias/M039_promart_c8faacc5.json | 2026-06-08T17:34:01
M039 | promart | rollo cable thw 2.5 mm2 | cache |  | herramientas/cotizacion/salidas/aquiles/evidencias/M039_promart_3f51465c.json | 2026-06-08T17:34:01
M039 | promart | cable thw 2.5 mm2 100m | cache |  | herramientas/cotizacion/salidas/aquiles/evidencias/M039_promart_9ec3b5ba.json | 2026-06-08T17:34:01
M039 | promart | cable electrico 2.5 mm2 rollo | cache |  | herramientas/cotizacion/salidas/aquiles/evidencias/M039_promart_96e866bb.json | 2026-06-08T17:34:01
M039 | promart | conductor cobre 2.5 mm2 | cache |  | herramientas/cotizacion/salidas/aquiles/evidencias/M039_promart_fcf57835.json | 2026-06-08T17:34:01
M039 | promart | cable electrico thw 4 mm2 cobre | cache |  | herramientas/cotizacion/salidas/aquiles/evidencias/M039_promart_71dda208.json | 2026-06-08T17:34:01
M039 | sodimac | cable electrico thw 2.5 mm2 cobre | cache |  | herramientas/cotizacion/salidas/aquiles/evidencias/M039_sodimac_c8faacc5.json | 2026-06-08T17:34:01
M039 | maestro | cable electrico thw 2.5 mm2 cobre | cache |  | herramientas/cotizacion/salidas/aquiles/evidencias/M039_maestro_c8faacc5.json | 2026-06-08T17:34:01
M039 | mercadolibre | cable electrico thw 2.5 mm2 cobre | cache |  | herramientas/cotizacion/salidas/aquiles/evidencias/M039_mercadolibre_c8faacc5.json | 2026-06-08T17:34:01
M040 | promart | tubo pvc sap electrico 20 mm | cache |  | herramientas/cotizacion/salidas/aquiles/evidencias/M040_promart_bc1a0ff6.json | 2026-06-08T17:34:01
M040 | promart | tubo pvc sap 20 mm | cache |  | herramientas/cotizacion/salidas/aquiles/evidencias/M040_promart_f712759b.json | 2026-06-08T17:34:01
M040 | sodimac | tubo pvc sap electrico 20 mm | cache |  | herramientas/cotizacion/salidas/aquiles/evidencias/M040_sodimac_bc1a0ff6.json | 2026-06-08T17:34:01
M040 | maestro | tubo pvc sap electrico 20 mm | cache |  | herramientas/cotizacion/salidas/aquiles/evidencias/M040_maestro_bc1a0ff6.json | 2026-06-08T17:34:01
M040 | mercadolibre | tubo pvc sap electrico 20 mm | cache |  | herramientas/cotizacion/salidas/aquiles/evidencias/M040_mercadolibre_bc1a0ff6.json | 2026-06-08T17:34:01
M041 | promart | interruptor termomagnetico 2 polos 10A | cache |  | herramientas/cotizacion/salidas/aquiles/evidencias/M041_promart_d4bd5fee.json | 2026-06-08T17:34:01
M041 | promart | interruptor termomagnetico 2p 10a | cache |  | herramientas/cotizacion/salidas/aquiles/evidencias/M041_promart_ee4716d7.json | 2026-06-08T17:34:01
M041 | promart | llave termomagnetica 2x10a | cache |  | herramientas/cotizacion/salidas/aquiles/evidencias/M041_promart_b29ca092.json | 2026-06-08T17:34:01
M041 | promart | breaker 2 polos 10a | cache |  | herramientas/cotizacion/salidas/aquiles/evidencias/M041_promart_0aecec7c.json | 2026-06-08T17:34:01
M041 | promart | termomagnetico 10a 2 polos | cache |  | herramientas/cotizacion/salidas/aquiles/evidencias/M041_promart_24133ef0.json | 2026-06-08T17:34:01
M041 | sodimac | interruptor termomagnetico 2 polos 10A | cache |  | herramientas/cotizacion/salidas/aquiles/evidencias/M041_sodimac_d4bd5fee.json | 2026-06-08T17:34:01
M041 | sodimac | interruptor termomagnetico 2p 10a | cache |  | herramientas/cotizacion/salidas/aquiles/evidencias/M041_sodimac_ee4716d7.json | 2026-06-08T17:34:01
M041 | sodimac | llave termomagnetica 2x10a | cache |  | herramientas/cotizacion/salidas/aquiles/evidencias/M041_sodimac_b29ca092.json | 2026-06-08T17:34:01
M041 | sodimac | breaker 2 polos 10a | cache |  | herramientas/cotizacion/salidas/aquiles/evidencias/M041_sodimac_0aecec7c.json | 2026-06-08T17:34:01
M041 | sodimac | termomagnetico 10a 2 polos | cache |  | herramientas/cotizacion/salidas/aquiles/evidencias/M041_sodimac_24133ef0.json | 2026-06-08T17:34:01
M041 | maestro | interruptor termomagnetico 2 polos 10A | cache |  | herramientas/cotizacion/salidas/aquiles/evidencias/M041_maestro_d4bd5fee.json | 2026-06-08T17:34:01
M041 | mercadolibre | interruptor termomagnetico 2 polos 10A | cache |  | herramientas/cotizacion/salidas/aquiles/evidencias/M041_mercadolibre_d4bd5fee.json | 2026-06-08T17:34:01
M042 | promart | interruptor diferencial 2 polos 25A 30mA | cache |  | herramientas/cotizacion/salidas/aquiles/evidencias/M042_promart_528f9ea4.json | 2026-06-08T17:34:01
M042 | promart | interruptor diferencial 2p 25a 30ma | cache |  | herramientas/cotizacion/salidas/aquiles/evidencias/M042_promart_f04d8290.json | 2026-06-08T17:34:01
M042 | promart | diferencial 25a 30ma 2 polos | cache |  | herramientas/cotizacion/salidas/aquiles/evidencias/M042_promart_c9cf774a.json | 2026-06-08T17:34:01
M042 | promart | disyuntor diferencial 2x25a 30ma | cache |  | herramientas/cotizacion/salidas/aquiles/evidencias/M042_promart_334855d2.json | 2026-06-08T17:34:01
M042 | promart | interruptor diferencial 2 polos 25A 30mA | cache |  | herramientas/cotizacion/salidas/aquiles/evidencias/M042_promart_528f9ea4.json | 2026-06-08T17:34:01
M042 | sodimac | interruptor diferencial 2 polos 25A 30mA | cache |  | herramientas/cotizacion/salidas/aquiles/evidencias/M042_sodimac_528f9ea4.json | 2026-06-08T17:34:01
M042 | sodimac | interruptor diferencial 2p 25a 30ma | cache |  | herramientas/cotizacion/salidas/aquiles/evidencias/M042_sodimac_f04d8290.json | 2026-06-08T17:34:01
M042 | sodimac | diferencial 25a 30ma 2 polos | cache |  | herramientas/cotizacion/salidas/aquiles/evidencias/M042_sodimac_c9cf774a.json | 2026-06-08T17:34:01
M042 | sodimac | disyuntor diferencial 2x25a 30ma | cache |  | herramientas/cotizacion/salidas/aquiles/evidencias/M042_sodimac_334855d2.json | 2026-06-08T17:34:01
M042 | sodimac | interruptor diferencial 2 polos 25A 30mA | cache |  | herramientas/cotizacion/salidas/aquiles/evidencias/M042_sodimac_528f9ea4.json | 2026-06-08T17:34:01
M042 | maestro | interruptor diferencial 2 polos 25A 30mA | cache |  | herramientas/cotizacion/salidas/aquiles/evidencias/M042_maestro_528f9ea4.json | 2026-06-08T17:34:01
M042 | mercadolibre | interruptor diferencial 2 polos 25A 30mA | cache |  | herramientas/cotizacion/salidas/aquiles/evidencias/M042_mercadolibre_528f9ea4.json | 2026-06-08T17:34:01
M043 | promart | caja electrica rectangular octogonal | cache |  | herramientas/cotizacion/salidas/aquiles/evidencias/M043_promart_5833ec84.json | 2026-06-08T17:34:01
M043 | promart | caja rectangular pvc | cache |  | herramientas/cotizacion/salidas/aquiles/evidencias/M043_promart_41371d45.json | 2026-06-08T17:34:01
M043 | promart | paquete caja rectangular | cache |  | herramientas/cotizacion/salidas/aquiles/evidencias/M043_promart_c276f760.json | 2026-06-08T17:34:01
M043 | promart | caja electrica pvc | cache |  | herramientas/cotizacion/salidas/aquiles/evidencias/M043_promart_c70501d9.json | 2026-06-08T17:34:01
M043 | sodimac | caja electrica rectangular octogonal | cache |  | herramientas/cotizacion/salidas/aquiles/evidencias/M043_sodimac_5833ec84.json | 2026-06-08T17:34:01
M043 | sodimac | caja rectangular pvc | cache |  | herramientas/cotizacion/salidas/aquiles/evidencias/M043_sodimac_41371d45.json | 2026-06-08T17:34:01
M043 | sodimac | paquete caja rectangular | cache |  | herramientas/cotizacion/salidas/aquiles/evidencias/M043_sodimac_c276f760.json | 2026-06-08T17:34:01
M043 | sodimac | caja electrica pvc | cache |  | herramientas/cotizacion/salidas/aquiles/evidencias/M043_sodimac_c70501d9.json | 2026-06-08T17:34:01
M043 | maestro | caja electrica rectangular octogonal | cache |  | herramientas/cotizacion/salidas/aquiles/evidencias/M043_maestro_5833ec84.json | 2026-06-08T17:34:01
M043 | maestro | caja rectangular pvc | cache |  | herramientas/cotizacion/salidas/aquiles/evidencias/M043_maestro_41371d45.json | 2026-06-08T17:34:01
M043 | maestro | paquete caja rectangular | cache |  | herramientas/cotizacion/salidas/aquiles/evidencias/M043_maestro_c276f760.json | 2026-06-08T17:34:01
M043 | maestro | caja electrica pvc | cache |  | herramientas/cotizacion/salidas/aquiles/evidencias/M043_maestro_c70501d9.json | 2026-06-08T17:34:01
M043 | mercadolibre | caja electrica rectangular octogonal | cache |  | herramientas/cotizacion/salidas/aquiles/evidencias/M043_mercadolibre_5833ec84.json | 2026-06-08T17:34:01
M044 | promart | cable electrico thw 10 mm2 cobre | cache |  | herramientas/cotizacion/salidas/aquiles/evidencias/M044_promart_6ccfa742.json | 2026-06-08T17:34:01
M044 | promart | rollo cable thw 10 mm2 | cache |  | herramientas/cotizacion/salidas/aquiles/evidencias/M044_promart_c07ae7ef.json | 2026-06-08T17:34:01
M044 | promart | cable thw 10 mm2 100m | cache |  | herramientas/cotizacion/salidas/aquiles/evidencias/M044_promart_4a8fcf82.json | 2026-06-08T17:34:01
M044 | promart | cable electrico 10 mm2 rollo | cache |  | herramientas/cotizacion/salidas/aquiles/evidencias/M044_promart_8de5b9e9.json | 2026-06-08T17:34:01
M044 | promart | conductor cobre 10 mm2 | cache |  | herramientas/cotizacion/salidas/aquiles/evidencias/M044_promart_462874bd.json | 2026-06-08T17:34:01
M044 | promart | cable electrico thw 16 mm2 cobre | cache |  | herramientas/cotizacion/salidas/aquiles/evidencias/M044_promart_be2a512c.json | 2026-06-08T17:34:01
M044 | sodimac | cable electrico thw 10 mm2 cobre | cache |  | herramientas/cotizacion/salidas/aquiles/evidencias/M044_sodimac_6ccfa742.json | 2026-06-08T17:34:01
M044 | sodimac | rollo cable thw 10 mm2 | cache |  | herramientas/cotizacion/salidas/aquiles/evidencias/M044_sodimac_c07ae7ef.json | 2026-06-08T17:34:01
M044 | sodimac | cable thw 10 mm2 100m | cache |  | herramientas/cotizacion/salidas/aquiles/evidencias/M044_sodimac_4a8fcf82.json | 2026-06-08T17:34:01
M044 | sodimac | cable electrico 10 mm2 rollo | cache |  | herramientas/cotizacion/salidas/aquiles/evidencias/M044_sodimac_8de5b9e9.json | 2026-06-08T17:34:01
M044 | sodimac | conductor cobre 10 mm2 | cache |  | herramientas/cotizacion/salidas/aquiles/evidencias/M044_sodimac_462874bd.json | 2026-06-08T17:34:01
M044 | sodimac | cable electrico thw 16 mm2 cobre | cache |  | herramientas/cotizacion/salidas/aquiles/evidencias/M044_sodimac_be2a512c.json | 2026-06-08T17:34:01
M044 | maestro | cable electrico thw 10 mm2 cobre | cache |  | herramientas/cotizacion/salidas/aquiles/evidencias/M044_maestro_6ccfa742.json | 2026-06-08T17:34:01
M044 | maestro | rollo cable thw 10 mm2 | cache |  | herramientas/cotizacion/salidas/aquiles/evidencias/M044_maestro_c07ae7ef.json | 2026-06-08T17:34:01
M044 | maestro | cable thw 10 mm2 100m | cache |  | herramientas/cotizacion/salidas/aquiles/evidencias/M044_maestro_4a8fcf82.json | 2026-06-08T17:34:01
M044 | maestro | cable electrico 10 mm2 rollo | cache |  | herramientas/cotizacion/salidas/aquiles/evidencias/M044_maestro_8de5b9e9.json | 2026-06-08T17:34:01
M044 | maestro | conductor cobre 10 mm2 | cache |  | herramientas/cotizacion/salidas/aquiles/evidencias/M044_maestro_462874bd.json | 2026-06-08T17:34:01
M044 | maestro | cable electrico thw 16 mm2 cobre | cache |  | herramientas/cotizacion/salidas/aquiles/evidencias/M044_maestro_be2a512c.json | 2026-06-08T17:34:01
M044 | mercadolibre | cable electrico thw 10 mm2 cobre | cache |  | herramientas/cotizacion/salidas/aquiles/evidencias/M044_mercadolibre_6ccfa742.json | 2026-06-08T17:34:01
M045 | promart | varilla puesta a tierra cobre 5/8 2.4 m | cache |  | herramientas/cotizacion/salidas/aquiles/evidencias/M045_promart_cee1dab6.json | 2026-06-08T17:34:01
M045 | promart | varilla puesta a tierra 5/8 | cache |  | herramientas/cotizacion/salidas/aquiles/evidencias/M045_promart_224d56d8.json | 2026-06-08T17:34:01
M045 | promart | electrodo puesta a tierra | cache |  | herramientas/cotizacion/salidas/aquiles/evidencias/M045_promart_bc888c7a.json | 2026-06-08T17:34:01
M045 | sodimac | varilla puesta a tierra cobre 5/8 2.4 m | cache |  | herramientas/cotizacion/salidas/aquiles/evidencias/M045_sodimac_cee1dab6.json | 2026-06-08T17:34:01
M045 | sodimac | varilla puesta a tierra 5/8 | cache |  | herramientas/cotizacion/salidas/aquiles/evidencias/M045_sodimac_224d56d8.json | 2026-06-08T17:34:01
M045 | sodimac | electrodo puesta a tierra | cache |  | herramientas/cotizacion/salidas/aquiles/evidencias/M045_sodimac_bc888c7a.json | 2026-06-08T17:34:01
M045 | maestro | varilla puesta a tierra cobre 5/8 2.4 m | cache |  | herramientas/cotizacion/salidas/aquiles/evidencias/M045_maestro_cee1dab6.json | 2026-06-08T17:34:01
M045 | maestro | varilla puesta a tierra 5/8 | cache |  | herramientas/cotizacion/salidas/aquiles/evidencias/M045_maestro_224d56d8.json | 2026-06-08T17:34:01
M045 | maestro | electrodo puesta a tierra | cache |  | herramientas/cotizacion/salidas/aquiles/evidencias/M045_maestro_bc888c7a.json | 2026-06-08T17:34:01
M045 | mercadolibre | varilla puesta a tierra cobre 5/8 2.4 m | cache |  | herramientas/cotizacion/salidas/aquiles/evidencias/M045_mercadolibre_cee1dab6.json | 2026-06-08T17:34:01
M046 | promart | cinta aislante electrica | cache |  | herramientas/cotizacion/salidas/aquiles/evidencias/M046_promart_27a21fef.json | 2026-06-08T17:34:01
M046 | sodimac | cinta aislante electrica | cache |  | herramientas/cotizacion/salidas/aquiles/evidencias/M046_sodimac_27a21fef.json | 2026-06-08T17:34:01
M046 | maestro | cinta aislante electrica | cache |  | herramientas/cotizacion/salidas/aquiles/evidencias/M046_maestro_27a21fef.json | 2026-06-08T17:34:01
M046 | mercadolibre | cinta aislante electrica | cache |  | herramientas/cotizacion/salidas/aquiles/evidencias/M046_mercadolibre_27a21fef.json | 2026-06-08T17:34:01