## Portada
PRESUPUESTO FINAL DE INSTALACIONES ELECTRICAS - AQUILES
INSTITUCION | Universidad Nacional del Altiplano
ESCUELA PROFESIONAL | Ingenieria Mecanica Electrica
PROYECTO | Proyecto de instalaciones electricas de vivienda
ESTUDIANTE | Aquiles Taylor Ramos Yapo
FECHA DE GENERACION | 2026-06-08 17:30
NOTA | Presupuesto academico referencial con precios verificados y estimados.

## Metrados_finales
codigo | descripcion_tecnica | categoria | unidad_diseno | cantidad | circuito | observacion | fuente_metrado | precio_referencial_unitario | subtotal_referencial
BOM-001 | Cable TW THW 16 mm2 (alimentador trifasico) | cables | m | 40 | ALIM-TG | Partida del BOM previo conservada y validada contra la revision electrica vigente. | BOM/calculo previo validado contra circuitos de los DXF vigentes | 6 | 240
BOM-002 | Tubo PVC SAP 40 mm (alimentador) | ductos/tuberias | m | 13 | ALIM-TG | Partida del BOM previo conservada y validada contra la revision electrica vigente. | BOM/calculo previo validado contra circuitos de los DXF vigentes | 4 | 52
BOM-003 | ITM 2P-63A | interruptores termomagneticos | und | 1 | ALIM-TG | Partida del BOM previo conservada y validada contra la revision electrica vigente. | BOM/calculo previo validado contra circuitos de los DXF vigentes | 45 | 45
BOM-004 | Tablero general para 8 circuitos | tableros electricos | und | 1 | GENERAL | Partida del BOM previo conservada y validada contra la revision electrica vigente. | DXF vigente + BOM previo | 55 | 55
BOM-005 | Interruptor diferencial 2P-40A-30mA | interruptores diferenciales | und | 1 | GENERAL | Partida del BOM previo conservada y validada contra la revision electrica vigente. | BOM/calculo previo validado contra circuitos de los DXF vigentes | 55 | 55
BOM-006 | Cable TW THW 2.5 mm2 - C1 | cables | m | 33 | C1 | Partida del BOM previo conservada y validada contra la revision electrica vigente. | BOM/calculo previo validado contra circuitos de los DXF vigentes | 1.2 | 39.6
BOM-007 | Tubo PVC SAP 20 mm - C1 | ductos/tuberias | m | 16 | C1 | Partida del BOM previo conservada y validada contra la revision electrica vigente. | BOM/calculo previo validado contra circuitos de los DXF vigentes | 1.5 | 24
BOM-008 | ITM 2P-10A - C1 | interruptores termomagneticos | und | 1 | C1 | Partida del BOM previo conservada y validada contra la revision electrica vigente. | BOM/calculo previo validado contra circuitos de los DXF vigentes | 45 | 45
BOM-010 | Cable TW THW 2.5 mm2 - C2 | cables | m | 40 | C2 | Partida del BOM previo conservada y validada contra la revision electrica vigente. | BOM/calculo previo validado contra circuitos de los DXF vigentes | 1.2 | 48
BOM-011 | Tubo PVC SAP 20 mm - C2 | ductos/tuberias | m | 20 | C2 | Partida del BOM previo conservada y validada contra la revision electrica vigente. | BOM/calculo previo validado contra circuitos de los DXF vigentes | 1.5 | 30
BOM-012 | ITM 2P-10A - C2 | interruptores termomagneticos | und | 1 | C2 | Partida del BOM previo conservada y validada contra la revision electrica vigente. | BOM/calculo previo validado contra circuitos de los DXF vigentes | 45 | 45
BOM-013 | Diferencial 2P-25A-30mA - C2 | interruptores diferenciales | und | 1 | C2 | Partida del BOM previo conservada y validada contra la revision electrica vigente. | BOM/calculo previo validado contra circuitos de los DXF vigentes | 45 | 45
BOM-015 | Cable TW THW 2.5 mm2 - C3 | cables | m | 22 | C3 | Partida del BOM previo conservada y validada contra la revision electrica vigente. | BOM/calculo previo validado contra circuitos de los DXF vigentes | 1.2 | 26.4
BOM-016 | Tubo PVC SAP 20 mm - C3 | ductos/tuberias | m | 11 | C3 | Partida del BOM previo conservada y validada contra la revision electrica vigente. | BOM/calculo previo validado contra circuitos de los DXF vigentes | 1.5 | 16.5
BOM-017 | ITM 2P-10A - C3 | interruptores termomagneticos | und | 1 | C3 | Partida del BOM previo conservada y validada contra la revision electrica vigente. | BOM/calculo previo validado contra circuitos de los DXF vigentes | 45 | 45
BOM-018 | Diferencial 2P-25A-30mA - C3 | interruptores diferenciales | und | 1 | C3 | Partida del BOM previo conservada y validada contra la revision electrica vigente. | BOM/calculo previo validado contra circuitos de los DXF vigentes | 45 | 45
BOM-020 | Cable TW THW 2.5 mm2 - C4 | cables | m | 48 | C4 | Partida del BOM previo conservada y validada contra la revision electrica vigente. | BOM/calculo previo validado contra circuitos de los DXF vigentes | 1.2 | 57.6
BOM-021 | Tubo PVC SAP 20 mm - C4 | ductos/tuberias | m | 24 | C4 | Partida del BOM previo conservada y validada contra la revision electrica vigente. | BOM/calculo previo validado contra circuitos de los DXF vigentes | 1.5 | 36
BOM-022 | ITM 2P-10A - C4 | interruptores termomagneticos | und | 1 | C4 | Partida del BOM previo conservada y validada contra la revision electrica vigente. | BOM/calculo previo validado contra circuitos de los DXF vigentes | 45 | 45
BOM-024 | Cable TW THW 2.5 mm2 - C5 | cables | m | 55 | C5 | Partida del BOM previo conservada y validada contra la revision electrica vigente. | BOM/calculo previo validado contra circuitos de los DXF vigentes | 1.2 | 66
BOM-025 | Tubo PVC SAP 20 mm - C5 | ductos/tuberias | m | 28 | C5 | Partida del BOM previo conservada y validada contra la revision electrica vigente. | BOM/calculo previo validado contra circuitos de los DXF vigentes | 1.5 | 42
BOM-026 | ITM 2P-10A - C5 | interruptores termomagneticos | und | 1 | C5 | Partida del BOM previo conservada y validada contra la revision electrica vigente. | BOM/calculo previo validado contra circuitos de los DXF vigentes | 45 | 45
BOM-027 | Diferencial 2P-25A-30mA - C5 | interruptores diferenciales | und | 1 | C5 | Partida del BOM previo conservada y validada contra la revision electrica vigente. | BOM/calculo previo validado contra circuitos de los DXF vigentes | 45 | 45
BOM-029 | Cable TW THW 10 mm2 - C6 | cables | m | 44 | C6 | Partida del BOM previo conservada y validada contra la revision electrica vigente. | BOM/calculo previo validado contra circuitos de los DXF vigentes | 4 | 176
BOM-030 | Tubo PVC SAP 20 mm - C6 | ductos/tuberias | m | 22 | C6 | Partida del BOM previo conservada y validada contra la revision electrica vigente. | BOM/calculo previo validado contra circuitos de los DXF vigentes | 1.5 | 33
BOM-031 | ITM 2P-32A - C6 | interruptores termomagneticos | und | 1 | C6 | Partida del BOM previo conservada y validada contra la revision electrica vigente. | BOM/calculo previo validado contra circuitos de los DXF vigentes | 45 | 45
BOM-032 | Diferencial 2P-40A-30mA - C6 | interruptores diferenciales | und | 1 | C6 | Partida del BOM previo conservada y validada contra la revision electrica vigente. | BOM/calculo previo validado contra circuitos de los DXF vigentes | 55 | 55
BOM-034 | Cable TW THW 2.5 mm2 - C7 | cables | m | 33 | C7 | Partida del BOM previo conservada y validada contra la revision electrica vigente. | BOM/calculo previo validado contra circuitos de los DXF vigentes | 1.2 | 39.6
BOM-035 | Tubo PVC SAP 20 mm - C7 | ductos/tuberias | m | 16 | C7 | Partida del BOM previo conservada y validada contra la revision electrica vigente. | BOM/calculo previo validado contra circuitos de los DXF vigentes | 1.5 | 24
BOM-036 | ITM 2P-10A - C7 | interruptores termomagneticos | und | 1 | C7 | Partida del BOM previo conservada y validada contra la revision electrica vigente. | BOM/calculo previo validado contra circuitos de los DXF vigentes | 45 | 45
BOM-037 | Diferencial 2P-25A-30mA - C7 | interruptores diferenciales | und | 1 | C7 | Partida del BOM previo conservada y validada contra la revision electrica vigente. | BOM/calculo previo validado contra circuitos de los DXF vigentes | 45 | 45
BOM-039 | Cable TW THW 2.5 mm2 - C8 | cables | m | 31 | C8 | Partida del BOM previo conservada y validada contra la revision electrica vigente. | BOM/calculo previo validado contra circuitos de los DXF vigentes | 1.2 | 37.2
BOM-040 | Tubo PVC SAP 20 mm - C8 | ductos/tuberias | m | 15 | C8 | Partida del BOM previo conservada y validada contra la revision electrica vigente. | BOM/calculo previo validado contra circuitos de los DXF vigentes | 1.5 | 22.5
BOM-041 | ITM 2P-10A - C8 | interruptores termomagneticos | und | 1 | C8 | Partida del BOM previo conservada y validada contra la revision electrica vigente. | BOM/calculo previo validado contra circuitos de los DXF vigentes | 45 | 45
BOM-042 | Diferencial 2P-25A-30mA - C8 | interruptores diferenciales | und | 1 | C8 | Partida del BOM previo conservada y validada contra la revision electrica vigente. | BOM/calculo previo validado contra circuitos de los DXF vigentes | 45 | 45
BOM-044 | Cable de tierra TW 10 mm2 (verde/amarillo) | cables | m | 46 | SPAT | Partida del BOM previo conservada y validada contra la revision electrica vigente. | BOM/calculo previo validado contra circuitos de los DXF vigentes | 3.5 | 161
BOM-045 | Varilla de puesta a tierra 5/8 x 2.4 m | puesta a tierra | und | 1 | SPAT | Partida del BOM previo conservada y validada contra la revision electrica vigente. | DXF vigente + BOM previo | 25 | 25
BOM-046 | Cinta de aislar electrica | accesorios | und | 3 | GENERAL | Partida del BOM previo conservada y validada contra la revision electrica vigente. | Estimacion tecnica del BOM previo | 5 | 15
CJ-C1-OCT | Caja octogonal para luminaria - C1 | cajas electricas | und | 4 | C1 | Una caja por luminaria. | DXF piso 1 v7; conteo validado con JSON piso 1 v6 | 2.5 | 10
CJ-C1-REC | Caja rectangular para interruptor - C1 | cajas electricas | und | 4 | C1 | Una caja por interruptor. | DXF piso 1 v7; conteo validado con JSON piso 1 v6 | 2.5 | 10
CJ-C2-REC | Caja rectangular para tomacorriente - C2 | cajas electricas | und | 7 | C2 | Una caja por punto. | DXF piso 1 v7; conteo validado con JSON piso 1 v6 | 2.5 | 17.5
CJ-C3-REC | Caja rectangular para tomacorriente especial - C3 | cajas electricas | und | 1 | C3 | Una caja por punto. | DXF piso 1 v7; conteo validado con JSON piso 1 v6 | 2.5 | 2.5
CJ-C4-OCT | Caja octogonal para luminaria - C4 | cajas electricas | und | 11 | C4 | Una caja por luminaria. | DXF piso 2 v6; conteo validado con JSON piso 2 v6 | 2.5 | 27.5
CJ-C4-REC | Caja rectangular para interruptor - C4 | cajas electricas | und | 7 | C4 | Una caja por interruptor. | DXF piso 2 v6; conteo validado con JSON piso 2 v6 | 2.5 | 17.5
CJ-C5-REC | Caja rectangular para tomacorriente - C5 | cajas electricas | und | 12 | C5 | Una caja por punto. | DXF piso 2 v6; conteo validado con JSON piso 2 v6 | 2.5 | 30
CJ-C6-REC | Caja rectangular para salida especial - C6 | cajas electricas | und | 3 | C6 | Especificacion de la salida de fuerza pendiente de confirmacion. | DXF piso 2 v6; conteo validado con JSON piso 2 v6 | 2.5 | 7.5
CJ-C7-REC | Caja rectangular para tomacorriente especial - C7 | cajas electricas | und | 1 | C7 | Una caja por punto. | DXF piso 2 v6; conteo validado con JSON piso 2 v6 | 2.5 | 2.5
CJ-C8-IP55 | Caja estanca IP55 para conexion de bomba - C8 | cajas electricas | und | 1 | C8 | Grado IP referencial para instalacion exterior; confirmar equipo. | DXF piso 1 v7 y estimacion tecnica | 18 | 18
LUM-C1 | Luminaria LED plafon 18 W - C1 | luminarias | und | 4 | C1 | Potencia referencial para presupuesto academico. | DXF piso 1 v7; conteo validado con JSON piso 1 v6 | 25 | 100
LUM-C4 | Luminaria LED plafon 18 W - C4 | luminarias | und | 11 | C4 | Potencia referencial para presupuesto academico. | DXF piso 2 v6; conteo validado con JSON piso 2 v6 | 25 | 275
INT-C1-S | Interruptor simple 10 A - C1 | interruptores simples/dobles/conmutados | und | 3 | C1 | Conteo excluye el conmutado. | DXF piso 1 v7; conteo validado con JSON piso 1 v6 | 12 | 36
INT-C1-C | Interruptor conmutado 10 A - C1 | interruptores simples/dobles/conmutados | und | 1 | C1 | Punto identificado como conmutado. | DXF piso 1 v7; conteo validado con JSON piso 1 v6 | 18 | 18
INT-C4-S | Interruptor simple 10 A - C4 | interruptores simples/dobles/conmutados | und | 6 | C4 | Conteo excluye el conmutado. | DXF piso 2 v6; conteo validado con JSON piso 2 v6 | 12 | 72
INT-C4-C | Interruptor conmutado 10 A - C4 | interruptores simples/dobles/conmutados | und | 1 | C4 | Punto identificado como conmutado. | DXF piso 2 v6; conteo validado con JSON piso 2 v6 | 18 | 18
TOM-C2 | Tomacorriente doble 2P+T 16 A - C2 | tomacorrientes | und | 7 | C2 | Todos los puntos incluyen contacto de tierra. | DXF piso 1 v7; conteo validado con JSON piso 1 v6 | 14 | 98
TOM-C5 | Tomacorriente doble 2P+T 16 A - C5 | tomacorrientes | und | 12 | C5 | Todos los puntos incluyen contacto de tierra. | DXF piso 2 v6; conteo validado con JSON piso 2 v6 | 14 | 168
TOM-C3 | Tomacorriente especial 2P+T 20 A - C3 | tomacorrientes | und | 1 | C3 | Calibre comercial referencial; confirmar carga final. | DXF piso 1 v7 y estimacion tecnica | 22 | 22
TOM-C6 | Tomacorriente especial 2P+T 32 A - C6 | tomacorrientes | und | 3 | C6 | Requiere confirmar potencia, clavija y simultaneidad antes de compra. | DXF piso 2 v6 y estimacion tecnica | 35 | 105
TOM-C7 | Tomacorriente especial 2P+T 20 A - C7 | tomacorrientes | und | 1 | C7 | Calibre comercial referencial; confirmar placa del equipo. | DXF piso 2 v6 y estimacion tecnica | 22 | 22
TAB-T2 | Tablero T2 para 8 circuitos | tableros electricos | und | 1 | T2 | Capacidad referencial compatible con cuatro circuitos y reserva. | DXF piso 2 v6 | 55 | 55
SPAT-CAJA | Caja de registro para puesta a tierra | cajas electricas | und | 1 | SPAT | Elemento necesario para inspeccion y mantenimiento. | DXF piso 1 v7 y criterio tecnico SPAT | 35 | 35
SPAT-CON | Conector abrazadera para varilla de puesta a tierra | puesta a tierra | und | 1 | SPAT | Confirmar compatibilidad con varilla 5/8 pulg. | Criterio tecnico SPAT | 15 | 15
ACC-UN20 | Union PVC SAP 20 mm | accesorios | und | 46 | C1-C8 | Suma de max(ceil(longitud/3)-1, 0) por circuito. | Calculo a partir de longitudes BOM | 1.2 | 55.2
ACC-CUR20 | Curva PVC SAP 20 mm | accesorios | und | 16 | C1-C8 | Dos curvas referenciales por circuito; ajustar en obra. | Estimacion tecnica | 2.5 | 40
ACC-UN40 | Union PVC SAP 40 mm | accesorios | und | 4 | ALIM-TG | Cinco tubos comerciales de 3 m requieren cuatro uniones. | Calculo a partir de longitud BOM | 2.5 | 10
ALIM-T2-CAB | Cable TW THW 10 mm2 - alimentador TG a T2 | cables | m | 75 | ALIM-T2 | 25 m de recorrido estimado por conductor, incluidos subida vertical y reserva; confirmar calculo de caida de tension. | DXF pisos 1 y 2 + estimacion tecnica de recorrido | 4 | 300
ALIM-T2-TUB | Tubo PVC SAP 32 mm - alimentador TG a T2 | ductos/tuberias | m | 25 | ALIM-T2 | Recorrido estimado desde TG hasta T2, incluida subida vertical. | DXF pisos 1 y 2 + estimacion tecnica de recorrido | 3 | 75
ALIM-T2-ITM | ITM 2P-40A - alimentador T2 | interruptores termomagneticos | und | 1 | ALIM-T2 | Corriente referencial; confirmar selectividad y demanda antes de compra. | Estimacion tecnica a validar | 45 | 45

## Promart
material_id | material | material_normalizado | categoria | cantidad_requerida | unidad_diseno | proveedor_grupo | proveedor | producto | unidad_comercial | contenido_comercial | unidad_contenido | cantidad_comercial_a_comprar | precio_comercial | precio_equivalente | subtotal_real | sobrante | tipo_precio | tipo_coincidencia | url | fecha | confianza | observacion_precio | observacion | partidas_metrado
BOM-046 | cinta aislante electrica | cinta aislante electrica | accesorios | 3 | und | Promart | Promart | Cinta aislante Negra 0.13mmx19mmx20y Kamasa | unidad | 1 | unidad | 3 | 2 | 2 | 6 | 0 | verificado_tienda | exacta | https://www.promart.pe/cinta-aislante-negra-0-13mmx19mmx20y/p | 2026-06-08T14:49:50-05:00 | 0.8578 | Precio verificado en tienda con URL. | Extraido de endpoint publico VTEX de Promart; sin specs criticas detectadas; sin specs criticas detectadas; Venta directa 1:1 con la unidad de diseno. | 1
ACC-CUR20 | curva pvc sap electrica 20 mm | curva pvc sap electrica 20 mm | accesorios | 16 | und | Promart | Promart | Curva SAP 1/2" Nicoll | unidad | 1 | unidad | 16 | 2.2 | 2.2 | 35.2 | 0 | verificado_tienda | exacta | https://www.promart.pe/curva-sap-1-2-/p | 2026-06-08T17:27:57-05:00 | 0.901 | Precio verificado en tienda con URL. | Extraido de endpoint publico VTEX de Promart; diametro coincide; diametro coincide; Venta directa 1:1 con la unidad de diseno. | 1
ACC-UN20 | union pvc sap electrica 20 mm | union pvc sap electrica 20 mm | accesorios | 46 | und | Promart | Promart | Union SAP 1/2" PVC Matusita | unidad | 1 | unidad | 46 | 1.1 | 1.1 | 50.6 | 0 | verificado_tienda | exacta | https://www.promart.pe/union-sap-1-2-pvc-matusita-27847/p | 2026-06-08T17:27:43-05:00 | 0.7503 | Precio verificado en tienda con URL. | Extraido de endpoint publico VTEX de Promart; diametro coincide; diametro coincide; Venta directa 1:1 con la unidad de diseno. | 1
ACC-UN40 | union pvc sap electrica 40 mm | union pvc sap electrica 40 mm | accesorios | 4 | und | Promart | Promart | Referencia tecnica de presupuesto: Union PVC SAP 40 mm | unidad | 1 | und | 4 | 2.5 | 2.5 | 10 | 0 | estimado_por_referencia_manual | similar_pendiente_revision | Sin URL directa; estimado referencial | 2026-06-08 | 0.25 | Precio referencial del BOM asignado para cerrar el presupuesto academico; requiere verificacion antes de compra. | ESTIMADO: no corresponde a una cotizacion comercial directa del proveedor indicado. | 1
BOM-029, ALIM-T2-CAB | cable electrico thw 10 mm2 cobre | cable electrico thw 10 mm2 cobre | cables | 119 | m | Promart | Promart | Referencia tecnica de presupuesto: Cable TW THW 10 mm2 - C6 | metro | 1 | m | 119 | 4 | 4 | 476 | 0 | estimado_por_referencia_manual | similar_pendiente_revision | Sin URL directa; estimado referencial | 2026-06-08 | 0.25 | Precio referencial del BOM asignado para cerrar el presupuesto academico; requiere verificacion antes de compra. | ESTIMADO: no corresponde a una cotizacion comercial directa del proveedor indicado. | 2
BOM-044 | cable electrico thw 10 mm2 cobre | cable electrico thw 10 mm2 cobre | cables | 46 | m | Promart | Promart | Referencia tecnica de presupuesto: Cable de tierra TW 10 mm2 (verde/amarillo) | metro | 1 | m | 46 | 3.5 | 3.5 | 161 | 0 | estimado_por_referencia_manual | similar_pendiente_revision | Sin URL directa; estimado referencial | 2026-06-08 | 0.25 | Precio referencial del BOM asignado para cerrar el presupuesto academico; requiere verificacion antes de compra. | ESTIMADO: no corresponde a una cotizacion comercial directa del proveedor indicado. | 1
BOM-001 | cable electrico thw 16 mm2 cobre | cable electrico thw 16 mm2 cobre | cables | 40 | m | Promart | Promart | Referencia tecnica de presupuesto: Cable TW THW 16 mm2 (alimentador trifasico) | metro | 1 | m | 40 | 6 | 6 | 240 | 0 | estimado_por_referencia_manual | similar_pendiente_revision | Sin URL directa; estimado referencial | 2026-06-08 | 0.25 | Precio referencial del BOM asignado para cerrar el presupuesto academico; requiere verificacion antes de compra. | ESTIMADO: no corresponde a una cotizacion comercial directa del proveedor indicado. | 1
BOM-006, BOM-010, BOM-015, BOM-020, BOM-024, BOM-034, BOM-039 | cable electrico thw 2.5 mm2 cobre | cable electrico thw 2.5 mm2 cobre | cables | 262 | m | Promart | Promart | Referencia equivalente: Cable THW-90 450/750V 2.5mm2 Negro 100 Metros | rollo | 100 | m | 3 | 209.9 | 2.099 | 629.7 | 38 | estimado_por_promedio | similar_pendiente_revision | https://www.falabella.com.pe/falabella-pe/product/113533476/cable-thw-90-450-750v-2-5mm2-negro-100-metros | 2026-06-08 | 0.6978 | Precio estimado usando promedio de proveedores con evidencia directa. Fuente base: Maestro, Sodimac. | ESTIMADO: no corresponde a una cotizacion comercial directa del proveedor indicado. | 7
CJ-C8-IP55 | caja electrica estanca ip55 | caja electrica estanca ip55 | cajas electricas | 1 | und | Promart | Promart | Referencia tecnica de presupuesto: Caja estanca IP55 para conexion de bomba - C8 | unidad | 1 | und | 1 | 18 | 18 | 18 | 0 | estimado_por_referencia_manual | similar_pendiente_revision | Sin URL directa; estimado referencial | 2026-06-08 | 0.25 | Precio referencial del BOM asignado para cerrar el presupuesto academico; requiere verificacion antes de compra. | ESTIMADO: no corresponde a una cotizacion comercial directa del proveedor indicado. | 1
CJ-C1-OCT, CJ-C4-OCT | caja electrica octogonal | caja electrica octogonal | cajas electricas | 15 | und | Promart | Promart | Referencia equivalente: Spot LED Caja Octogonal Orange 9W 11cm 3CCT Blanco | unidad | 1 | unidad | 15 | 12 | 12 | 180 | 0 | estimado_por_equivalente | similar_pendiente_revision | https://www.promart.pe/spot-led-caja-octogonal-orange-9w-11cm-3cct-blanco-161515/p | 2026-06-08 | 0.4027 | Precio estimado a partir de un producto del mismo proveedor que requiere revision tecnica. Fuente base: Promart. | ESTIMADO: no corresponde a una cotizacion comercial directa del proveedor indicado. | 2
CJ-C1-REC, CJ-C2-REC, CJ-C3-REC, CJ-C4-REC, CJ-C5-REC, CJ-C6-REC, CJ-C7-REC | caja electrica rectangular | caja electrica rectangular | cajas electricas | 35 | und | Promart | Promart | Referencia equivalente: Caja de Pase Rectangular PVC | paquete | 1 | unidad | 35 | 1.94 | 1.94 | 67.9 | 0 | estimado_por_promedio | similar_pendiente_revision | https://www.falabella.com.pe/falabella-pe/product/113522210/Caja-de-Pase-Rectangular-PVC | 2026-06-08 | 0.7244 | Precio estimado usando promedio de proveedores con evidencia directa. Fuente base: Maestro, Sodimac. | ESTIMADO: no corresponde a una cotizacion comercial directa del proveedor indicado. | 7
SPAT-CAJA | caja registro puesta a tierra | caja registro puesta a tierra | cajas electricas | 1 | und | Promart | Promart | Referencia tecnica de presupuesto: Caja de registro para puesta a tierra | unidad | 1 | und | 1 | 35 | 35 | 35 | 0 | estimado_por_referencia_manual | similar_pendiente_revision | Sin URL directa; estimado referencial | 2026-06-08 | 0.25 | Precio referencial del BOM asignado para cerrar el presupuesto academico; requiere verificacion antes de compra. | ESTIMADO: no corresponde a una cotizacion comercial directa del proveedor indicado. | 1
BOM-007, BOM-011, BOM-016, BOM-021, BOM-025, BOM-030, BOM-035, BOM-040 | tubo pvc sap electrico 20 mm | tubo pvc sap electrico 20 mm | ductos/tuberias | 152 | m | Promart | Promart | Tubo PVC Plastisur 1/2" x 3m Luz SAP | tubo | 3 | m | 51 | 5.9 | 1.9667 | 300.9 | 1 | verificado_tienda | comercial_convertida | https://www.promart.pe/tubo-pvc-plastisur-1-2-x-3m-luz-sap-162918/p | 2026-06-08T16:51:34-05:00 | 0.8892 | Precio verificado en tienda con URL. | Extraido de endpoint publico VTEX de Promart; diametro coincide; diametro coincide; Precio convertido desde empaque comercial de 3 m. | 8
ALIM-T2-TUB | tubo pvc sap electrico 32 mm | tubo pvc sap electrico 32 mm | ductos/tuberias | 25 | m | Promart | Promart | Tubo Luz SAP 1" x 3m PVC Matusita Gris | tubo | 3 | m | 9 | 19.9 | 6.6333 | 179.1 | 2 | verificado_tienda | comercial_convertida | https://www.promart.pe/tubo-luz-sap-1-x-3m-pvc-matusita-gris-29111/p | 2026-06-08T17:24:40-05:00 | 0.5443 | Precio verificado en tienda con URL. | Extraido de endpoint publico VTEX de Promart; diametro coincide; diametro coincide; Precio convertido desde empaque comercial de 3 m. | 1
BOM-002 | tubo pvc sap electrico 40 mm | tubo pvc sap electrico 40 mm | ductos/tuberias | 13 | m | Promart | Promart | Referencia tecnica de presupuesto: Tubo PVC SAP 40 mm (alimentador) | tubo | 3 | m | 5 | 12 | 4 | 60 | 2 | estimado_por_referencia_manual | similar_pendiente_revision | Sin URL directa; estimado referencial | 2026-06-08 | 0.25 | Precio referencial del BOM asignado para cerrar el presupuesto academico; requiere verificacion antes de compra. | ESTIMADO: no corresponde a una cotizacion comercial directa del proveedor indicado. | 1
BOM-013, BOM-018, BOM-027, BOM-037, BOM-042 | interruptor diferencial 2 polos 25A 30mA | interruptor diferencial 2 polos 25A 30mA | interruptores diferenciales | 5 | und | Promart | Promart | Referencia equivalente: Interruptor Diferencial 2P 25A 230Vac 30Ma Yohad | unidad | 1 | unidad | 5 | 49.495 | 49.495 | 247.47 | 0 | estimado_por_promedio | similar_pendiente_revision | https://www.falabella.com.pe/falabella-pe/search?Ntt=interruptor+diferencial+2+polos+25A+30mA | 2026-06-08 | 0.8439 | Precio estimado usando promedio de proveedores con evidencia directa. Fuente base: Maestro. | ESTIMADO: no corresponde a una cotizacion comercial directa del proveedor indicado. | 5
BOM-005, BOM-032 | interruptor diferencial 2 polos 40A 30mA | interruptor diferencial 2 polos 40A 30mA | interruptores diferenciales | 2 | und | Promart | Promart | Referencia equivalente: INTERRUPTOR DIFERENCIAL 2P 40A 30ma 220VAC | unidad | 1 | unidad | 2 | 65.9 | 65.9 | 131.8 | 0 | estimado_por_equivalente | similar_pendiente_revision | https://www.falabella.com.pe/falabella-pe/search?Ntt=interruptor+diferencial+2+polos+40A+30mA | 2026-06-08 | 0.802 | Precio estimado usando como equivalente la oferta verificada de otro proveedor. Fuente base: Maestro. | ESTIMADO: no corresponde a una cotizacion comercial directa del proveedor indicado. | 2
INT-C1-C, INT-C4-C | interruptor conmutado 10 a | interruptor conmutado 10 a | interruptores simples/dobles/conmutados | 2 | und | Promart | Promart | Referencia equivalente: Placa Armada Orange: Conmutador Simple Matte Blanco | unidad | 1 | unidad | 2 | 13.9 | 13.9 | 27.8 | 0 | estimado_por_equivalente | similar_pendiente_revision | https://www.promart.pe/placa-armada-orange-conmutador-simple-matte-blanco-155101/p | 2026-06-08 | 0.7366 | Precio estimado a partir de un producto del mismo proveedor que requiere revision tecnica. Fuente base: Promart. | ESTIMADO: no corresponde a una cotizacion comercial directa del proveedor indicado. | 2
INT-C1-S, INT-C4-S | interruptor simple 10 a | interruptor simple 10 a | interruptores simples/dobles/conmutados | 9 | und | Promart | Promart | Referencia equivalente: Interruptor Simple - Basic Orange | unidad | 1 | unidad | 9 | 5.9 | 5.9 | 53.1 | 0 | estimado_por_equivalente | similar_pendiente_revision | https://www.promart.pe/interruptor-simple-blanco-basic-98140/p | 2026-06-08 | 0.7736 | Precio estimado a partir de un producto del mismo proveedor que requiere revision tecnica. Fuente base: Promart. | ESTIMADO: no corresponde a una cotizacion comercial directa del proveedor indicado. | 2
BOM-008, BOM-012, BOM-017, BOM-022, BOM-026, BOM-036, BOM-041 | interruptor termomagnetico 2 polos 10A | interruptor termomagnetico 2 polos 10A | interruptores termomagneticos | 7 | und | Promart | Promart | Referencia equivalente: INTERRUPTOR TERMOMAGNETICO 2P 10A 10KA 415V | unidad | 1 | unidad | 7 | 38.99 | 38.99 | 272.93 | 0 | estimado_por_equivalente | similar_pendiente_revision | https://www.falabella.com.pe/falabella-pe/search?Ntt=interruptor+termomagnetico+2+polos+10A | 2026-06-08 | 0.4616 | Precio estimado usando como equivalente la oferta verificada de otro proveedor. Fuente base: Maestro. | ESTIMADO: no corresponde a una cotizacion comercial directa del proveedor indicado. | 7
BOM-031 | interruptor termomagnetico 2 polos 32A | interruptor termomagnetico 2 polos 32A | interruptores termomagneticos | 1 | und | Promart | Promart | Interruptor Termomagnético Sica 32A + Tablero 2 Polos Blanco | unidad | 1 | unidad | 1 | 37.9 | 37.9 | 37.9 | 0 | verificado_tienda | exacta | https://www.promart.pe/interruptor-termomagnetico-sica-32a-tablero-2-polos/p | 2026-06-08T14:49:23-05:00 | 0.5713 | Precio verificado en tienda con URL. | Extraido de endpoint publico VTEX de Promart; amperaje coincide; polos coincide; amperaje coincide; polos coincide; Venta directa 1:1 con la unidad de diseno. | 1
ALIM-T2-ITM | interruptor termomagnetico 2 polos 40A | interruptor termomagnetico 2 polos 40A | interruptores termomagneticos | 1 | und | Promart | Promart | Referencia equivalente: INTERRUPTOR TERMOMAGNETICO 2P 40A 10KA 415V | unidad | 1 | unidad | 1 | 34.99 | 34.99 | 34.99 | 0 | estimado_por_equivalente | similar_pendiente_revision | https://www.falabella.com.pe/falabella-pe/search?Ntt=interruptor+termomagnetico+2+polos+40A | 2026-06-08 | 0.4761 | Precio estimado usando como equivalente la oferta verificada de otro proveedor. Fuente base: Maestro. | ESTIMADO: no corresponde a una cotizacion comercial directa del proveedor indicado. | 1
BOM-003 | interruptor termomagnetico 2 polos 63A | interruptor termomagnetico 2 polos 63A | interruptores termomagneticos | 1 | und | Promart | Promart | Referencia equivalente: INTERRUPTOR TERMOMAGNETICO 2P 63A 6KA 400V | unidad | 1 | unidad | 1 | 35.445 | 35.445 | 35.45 | 0 | estimado_por_promedio | similar_pendiente_revision | https://www.falabella.com.pe/falabella-pe/search?Ntt=interruptor+termomagnetico+2+polos+63A | 2026-06-08 | 0.5006 | Precio estimado usando promedio de proveedores con evidencia directa. Fuente base: Maestro. | ESTIMADO: no corresponde a una cotizacion comercial directa del proveedor indicado. | 1
LUM-C1, LUM-C4 | luminaria led plafon 18 w | luminaria led plafon 18 w | luminarias | 15 | und | Promart | Promart | Referencia equivalente: Estaca LED 7W 3000K 580LM IP65 Lightech | unidad | 1 | unidad | 15 | 20 | 20 | 300 | 0 | estimado_por_equivalente | similar_pendiente_revision | https://www.promart.pe/estaca-led-7w-3000k-580lm-ip65/p | 2026-06-08 | 0.4438 | Precio estimado a partir de un producto del mismo proveedor que requiere revision tecnica. Fuente base: Promart. | ESTIMADO: no corresponde a una cotizacion comercial directa del proveedor indicado. | 2
SPAT-CON | conector abrazadera para varilla de puesta a tierra | conector abrazadera para varilla de puesta a tierra | puesta a tierra | 1 | und | Promart | Promart | Referencia equivalente: Gel de Resistencia para Puesta a Tierra Thor Gel de Hexacianoferrato de Cobre | unidad | 1 | unidad | 1 | 150 | 150 | 150 | 0 | estimado_por_equivalente | similar_pendiente_revision | https://www.promart.pe/gel-de-resistencia-para-puesta-a-tierra/p | 2026-06-08 | 0.4248 | Precio estimado a partir de un producto del mismo proveedor que requiere revision tecnica. Fuente base: Promart. | ESTIMADO: no corresponde a una cotizacion comercial directa del proveedor indicado. | 1
BOM-045 | varilla puesta a tierra cobre 5/8 2.4 m | varilla puesta a tierra cobre 5/8 2.4 m | puesta a tierra | 1 | und | Promart | Promart | Referencia tecnica de presupuesto: Varilla de puesta a tierra 5/8 x 2.4 m | unidad | 1 | und | 1 | 25 | 25 | 25 | 0 | estimado_por_referencia_manual | similar_pendiente_revision | Sin URL directa; estimado referencial | 2026-06-08 | 0.25 | Precio referencial del BOM asignado para cerrar el presupuesto academico; requiere verificacion antes de compra. | ESTIMADO: no corresponde a una cotizacion comercial directa del proveedor indicado. | 1
BOM-004, TAB-T2 | tablero electrico 8 polos empotrable | tablero electrico 8 polos empotrable | tableros electricos | 2 | und | Promart | Promart | Tablero Empotrable de PVC 12 Polos con Tapa TKL | unidad | 1 | unidad | 2 | 40.9 | 40.9 | 81.8 | 0 | verificado_tienda | equivalente_superior | https://www.promart.pe/tablero-empotrable-pvc-de-12-polos-con-tapa/p | 2026-06-08T16:51:07-05:00 | 0.5071 | Precio verificado en tienda con URL. | Extraido de endpoint publico VTEX de Promart; superior inmediato 8 -> 12, revisar; capacidad difiere; superior inmediato permitido por regla; capacidad difiere; superior inmediato permitido por regla; Venta directa 1:1 con la unidad de diseno. | 2
TOM-C2, TOM-C5 | tomacorriente doble 2p+t 16 a | tomacorriente doble 2p+t 16 a | tomacorrientes | 19 | und | Promart | Promart | Referencia equivalente: Tomacorriente Doble Universal 2P 250V 16A | unidad | 1 | unidad | 19 | 37.21 | 37.21 | 706.99 | 0 | estimado_por_promedio | similar_pendiente_revision | https://www.falabella.com.pe/falabella-pe/search?Ntt=tomacorriente+doble+2p%2Bt+16+a | 2026-06-08 | 0.8967 | Precio estimado usando promedio de proveedores con evidencia directa. Fuente base: Maestro, Sodimac. | ESTIMADO: no corresponde a una cotizacion comercial directa del proveedor indicado. | 2
TOM-C3, TOM-C7 | tomacorriente especial 2p+t 20 a | tomacorriente especial 2p+t 20 a | tomacorrientes | 2 | und | Promart | Promart | Referencia tecnica de presupuesto: Tomacorriente especial 2P+T 20 A - C3 | unidad | 1 | und | 2 | 22 | 22 | 44 | 0 | estimado_por_referencia_manual | similar_pendiente_revision | Sin URL directa; estimado referencial | 2026-06-08 | 0.25 | Precio referencial del BOM asignado para cerrar el presupuesto academico; requiere verificacion antes de compra. | ESTIMADO: no corresponde a una cotizacion comercial directa del proveedor indicado. | 2
TOM-C6 | tomacorriente especial 2p+t 32 a | tomacorriente especial 2p+t 32 a | tomacorrientes | 3 | und | Promart | Promart | Referencia tecnica de presupuesto: Tomacorriente especial 2P+T 32 A - C6 | unidad | 1 | und | 3 | 35 | 35 | 105 | 0 | estimado_por_referencia_manual | similar_pendiente_revision | Sin URL directa; estimado referencial | 2026-06-08 | 0.25 | Precio referencial del BOM asignado para cerrar el presupuesto academico; requiere verificacion antes de compra. | ESTIMADO: no corresponde a una cotizacion comercial directa del proveedor indicado. | 1
TOTAL

## Sodimac_Maestro
material_id | material | material_normalizado | categoria | cantidad_requerida | unidad_diseno | proveedor_grupo | proveedor | producto | unidad_comercial | contenido_comercial | unidad_contenido | cantidad_comercial_a_comprar | precio_comercial | precio_equivalente | subtotal_real | sobrante | tipo_precio | tipo_coincidencia | url | fecha | confianza | observacion_precio | observacion | partidas_metrado
BOM-046 | cinta aislante electrica | cinta aislante electrica | accesorios | 3 | und | Sodimac/Maestro | Maestro | Cinta Aislante Tesaflex 20MX19MM Verde | unidad | 1 | unidad | 3 | 6.72 | 6.72 | 20.16 | 0 | verificado_tienda | exacta | https://www.falabella.com.pe/falabella-pe/search?Ntt=cinta+aislante+electrica | 2026-06-08T17:03:30-05:00 | 0.4731 | Precio verificado en tienda con URL. | Extraido con selectores HTML; sin specs criticas detectadas; sin specs criticas detectadas; Venta directa 1:1 con la unidad de diseno. | 1
ACC-CUR20 | curva pvc sap electrica 20 mm | curva pvc sap electrica 20 mm | accesorios | 16 | und | Sodimac/Maestro | Maestro | Curva de luz SAP PVC 1/2" | unidad | 1 | unidad | 16 | 2.6 | 2.6 | 41.6 | 0 | verificado_tienda | exacta | https://www.falabella.com.pe/falabella-pe/search?Ntt=curva+pvc+sap+electrica+20+mm | 2026-06-08T17:28:00-05:00 | 0.7811 | Precio verificado en tienda con URL. | Extraido con selectores HTML; diametro coincide; diametro coincide; Venta directa 1:1 con la unidad de diseno. | 1
ACC-UN20 | union pvc sap electrica 20 mm | union pvc sap electrica 20 mm | accesorios | 46 | und | Sodimac/Maestro | Sodimac/Maestro | Referencia equivalente: Union SAP 1/2" PVC Matusita | unidad | 1 | unidad | 46 | 1.1 | 1.1 | 50.6 | 0 | estimado_por_equivalente | similar_pendiente_revision | https://www.promart.pe/union-sap-1-2-pvc-matusita-27847/p | 2026-06-08 | 0.7503 | Precio estimado usando como equivalente la oferta verificada de otro proveedor. Fuente base: Promart. | ESTIMADO: no corresponde a una cotizacion comercial directa del proveedor indicado. | 1
ACC-UN40 | union pvc sap electrica 40 mm | union pvc sap electrica 40 mm | accesorios | 4 | und | Sodimac/Maestro | Sodimac/Maestro | Referencia tecnica de presupuesto: Union PVC SAP 40 mm | unidad | 1 | und | 4 | 2.5 | 2.5 | 10 | 0 | estimado_por_referencia_manual | similar_pendiente_revision | Sin URL directa; estimado referencial | 2026-06-08 | 0.25 | Precio referencial del BOM asignado para cerrar el presupuesto academico; requiere verificacion antes de compra. | ESTIMADO: no corresponde a una cotizacion comercial directa del proveedor indicado. | 1
BOM-029, ALIM-T2-CAB | cable electrico thw 10 mm2 cobre | cable electrico thw 10 mm2 cobre | cables | 119 | m | Sodimac/Maestro | Sodimac/Maestro | Referencia tecnica de presupuesto: Cable TW THW 10 mm2 - C6 | metro | 1 | m | 119 | 4 | 4 | 476 | 0 | estimado_por_referencia_manual | similar_pendiente_revision | Sin URL directa; estimado referencial | 2026-06-08 | 0.25 | Precio referencial del BOM asignado para cerrar el presupuesto academico; requiere verificacion antes de compra. | ESTIMADO: no corresponde a una cotizacion comercial directa del proveedor indicado. | 2
BOM-044 | cable electrico thw 10 mm2 cobre | cable electrico thw 10 mm2 cobre | cables | 46 | m | Sodimac/Maestro | Sodimac/Maestro | Referencia tecnica de presupuesto: Cable de tierra TW 10 mm2 (verde/amarillo) | metro | 1 | m | 46 | 3.5 | 3.5 | 161 | 0 | estimado_por_referencia_manual | similar_pendiente_revision | Sin URL directa; estimado referencial | 2026-06-08 | 0.25 | Precio referencial del BOM asignado para cerrar el presupuesto academico; requiere verificacion antes de compra. | ESTIMADO: no corresponde a una cotizacion comercial directa del proveedor indicado. | 1
BOM-001 | cable electrico thw 16 mm2 cobre | cable electrico thw 16 mm2 cobre | cables | 40 | m | Sodimac/Maestro | Sodimac/Maestro | Referencia equivalente: Cable THW 14 AWG Rojo R10 | m | 1 | m | 40 | 19.9 | 19.9 | 796 | 0 | estimado_por_equivalente | similar_pendiente_revision | https://www.falabella.com.pe/falabella-pe/search?Ntt=cable+electrico+thw+16+mm2+cobre | 2026-06-08 | 0.3631 | Precio estimado a partir de un producto del mismo proveedor que requiere revision tecnica. Fuente base: Maestro. | ESTIMADO: no corresponde a una cotizacion comercial directa del proveedor indicado. | 1
BOM-006, BOM-010, BOM-015, BOM-020, BOM-024, BOM-034, BOM-039 | cable electrico thw 2.5 mm2 cobre | cable electrico thw 2.5 mm2 cobre | cables | 262 | m | Sodimac/Maestro | Maestro | Cable THW-90 450/750V 2.5mm2 Rojo 100 Metros | rollo | 100 | m | 3 | 209.9 | 2.099 | 629.7 | 38 | verificado_tienda | comercial_convertida | https://www.falabella.com.pe/falabella-pe/search?Ntt=cable+electrico+thw+2.5+mm2+cobre | 2026-06-08T16:51:33-05:00 | 0.6936 | Precio verificado en tienda con URL. | Extraido con selectores HTML; seccion coincide; seccion coincide; Precio convertido desde empaque comercial de 100 m. Unidad comercial inferida como rollo por longitud total del producto. | 7
CJ-C8-IP55 | caja electrica estanca ip55 | caja electrica estanca ip55 | cajas electricas | 1 | und | Sodimac/Maestro | Sodimac/Maestro | Referencia tecnica de presupuesto: Caja estanca IP55 para conexion de bomba - C8 | unidad | 1 | und | 1 | 18 | 18 | 18 | 0 | estimado_por_referencia_manual | similar_pendiente_revision | Sin URL directa; estimado referencial | 2026-06-08 | 0.25 | Precio referencial del BOM asignado para cerrar el presupuesto academico; requiere verificacion antes de compra. | ESTIMADO: no corresponde a una cotizacion comercial directa del proveedor indicado. | 1
CJ-C1-OCT, CJ-C4-OCT | caja electrica octogonal | caja electrica octogonal | cajas electricas | 15 | und | Sodimac/Maestro | Sodimac | Caja de Pase Octogonal PVC 3/4" | paquete | 1 | unidad | 15 | 1.9 | 1.9 | 28.5 | 0 | verificado_tienda | comercial_convertida | https://www.falabella.com.pe/falabella-pe/search?Ntt=caja+octogonal+pvc | 2026-06-08T17:23:43-05:00 | 0.7093 | Precio verificado en tienda con URL. | Extraido con selectores HTML; sin specs criticas detectadas; sin specs criticas detectadas; se vende por unidad, conversion 1:1 | 2
CJ-C1-REC, CJ-C2-REC, CJ-C3-REC, CJ-C4-REC, CJ-C5-REC, CJ-C6-REC, CJ-C7-REC | caja electrica rectangular | caja electrica rectangular | cajas electricas | 35 | und | Sodimac/Maestro | Sodimac | Caja de Pase Rectangular PVC | paquete | 1 | unidad | 35 | 1.9 | 1.9 | 66.5 | 0 | verificado_tienda | comercial_convertida | https://www.falabella.com.pe/falabella-pe/search?Ntt=caja+rectangular+pvc | 2026-06-08T17:23:55-05:00 | 0.7244 | Precio verificado en tienda con URL. | Extraido con selectores HTML; sin specs criticas detectadas; sin specs criticas detectadas; se vende por unidad, conversion 1:1 | 7
SPAT-CAJA | caja registro puesta a tierra | caja registro puesta a tierra | cajas electricas | 1 | und | Sodimac/Maestro | Sodimac/Maestro | Referencia tecnica de presupuesto: Caja de registro para puesta a tierra | unidad | 1 | und | 1 | 35 | 35 | 35 | 0 | estimado_por_referencia_manual | similar_pendiente_revision | Sin URL directa; estimado referencial | 2026-06-08 | 0.25 | Precio referencial del BOM asignado para cerrar el presupuesto academico; requiere verificacion antes de compra. | ESTIMADO: no corresponde a una cotizacion comercial directa del proveedor indicado. | 1
BOM-007, BOM-011, BOM-016, BOM-021, BOM-025, BOM-030, BOM-035, BOM-040 | tubo pvc sap electrico 20 mm | tubo pvc sap electrico 20 mm | ductos/tuberias | 152 | m | Sodimac/Maestro | Maestro | Tubo SAP PVC 1/2" Eléctrico Plástica | tubo | 3 | m | 51 | 6.9 | 2.3 | 351.9 | 1 | verificado_tienda | comercial_convertida | https://www.falabella.com.pe/falabella-pe/search?Ntt=tubo+pvc+sap+electrico+20+mm | 2026-06-08T16:51:51-05:00 | 0.8073 | Precio verificado en tienda con URL. | Extraido con selectores HTML; diametro coincide; diametro coincide; longitud comercial asumida 3 m (estandar tubo PVC electrico), revisar | 8
ALIM-T2-TUB | tubo pvc sap electrico 32 mm | tubo pvc sap electrico 32 mm | ductos/tuberias | 25 | m | Sodimac/Maestro | Maestro | Tubo SAP PVC 1" Eléctrico | tubo | 3 | m | 9 | 17.51 | 5.8367 | 157.59 | 2 | verificado_tienda | comercial_convertida | https://www.falabella.com.pe/falabella-pe/search?Ntt=tubo+pvc+sap+electrico+32+mm | 2026-06-08T17:24:44-05:00 | 0.5478 | Precio verificado en tienda con URL. | Extraido con selectores HTML; diametro coincide; diametro coincide; longitud comercial asumida 3 m (estandar tubo PVC electrico), revisar | 1
BOM-002 | tubo pvc sap electrico 40 mm | tubo pvc sap electrico 40 mm | ductos/tuberias | 13 | m | Sodimac/Maestro | Sodimac/Maestro | Referencia tecnica de presupuesto: Tubo PVC SAP 40 mm (alimentador) | tubo | 3 | m | 5 | 12 | 4 | 60 | 2 | estimado_por_referencia_manual | similar_pendiente_revision | Sin URL directa; estimado referencial | 2026-06-08 | 0.25 | Precio referencial del BOM asignado para cerrar el presupuesto academico; requiere verificacion antes de compra. | ESTIMADO: no corresponde a una cotizacion comercial directa del proveedor indicado. | 1
BOM-013, BOM-018, BOM-027, BOM-037, BOM-042 | interruptor diferencial 2 polos 25A 30mA | interruptor diferencial 2 polos 25A 30mA | interruptores diferenciales | 5 | und | Sodimac/Maestro | Maestro | Interruptor Diferencial 2P 25A 230Vac 30Ma Yohad | unidad | 1 | unidad | 5 | 49 | 49 | 245 | 0 | verificado_tienda | exacta | https://www.falabella.com.pe/falabella-pe/search?Ntt=interruptor+diferencial+2+polos+25A+30mA | 2026-06-08T17:02:48-05:00 | 0.8439 | Precio verificado en tienda con URL. | Extraido con selectores HTML; amperaje coincide; polos coincide; sensibilidad coincide; amperaje coincide; polos coincide; sensibilidad coincide; Venta directa 1:1 con la unidad de diseno. | 5
BOM-005, BOM-032 | interruptor diferencial 2 polos 40A 30mA | interruptor diferencial 2 polos 40A 30mA | interruptores diferenciales | 2 | und | Sodimac/Maestro | Maestro | INTERRUPTOR DIFERENCIAL 2P 40A 30ma 220VAC | unidad | 1 | unidad | 2 | 65.9 | 65.9 | 131.8 | 0 | verificado_tienda | exacta | https://www.falabella.com.pe/falabella-pe/search?Ntt=interruptor+diferencial+2+polos+40A+30mA | 2026-06-08T16:51:25-05:00 | 0.802 | Precio verificado en tienda con URL. | Extraido con selectores HTML; amperaje coincide; polos coincide; sensibilidad coincide; amperaje coincide; polos coincide; sensibilidad coincide; Venta directa 1:1 con la unidad de diseno. | 2
INT-C1-C, INT-C4-C | interruptor conmutado 10 a | interruptor conmutado 10 a | interruptores simples/dobles/conmutados | 2 | und | Sodimac/Maestro | Sodimac/Maestro | Referencia equivalente: Interruptor Conmutado Blanco Ebanz. | unidad | 1 | unidad | 2 | 21.9 | 21.9 | 43.8 | 0 | estimado_por_equivalente | similar_pendiente_revision | https://www.falabella.com.pe/falabella-pe/search?Ntt=interruptor+conmutado+10+a | 2026-06-08 | 0.5533 | Precio estimado a partir de un producto del mismo proveedor que requiere revision tecnica. Fuente base: Maestro. | ESTIMADO: no corresponde a una cotizacion comercial directa del proveedor indicado. | 2
INT-C1-S, INT-C4-S | interruptor simple 10 a | interruptor simple 10 a | interruptores simples/dobles/conmutados | 9 | und | Sodimac/Maestro | Sodimac/Maestro | Referencia equivalente: Pack 10 Interruptor Simple Phoenix | unidad | 1 | unidad | 9 | 43.9 | 43.9 | 395.1 | 0 | estimado_por_equivalente | similar_pendiente_revision | https://www.falabella.com.pe/falabella-pe/product/128017395/Pack-10-Interruptor-Simple-Phoenix | 2026-06-08 | 0.3019 | Precio estimado a partir de un producto del mismo proveedor que requiere revision tecnica. Fuente base: Sodimac. | ESTIMADO: no corresponde a una cotizacion comercial directa del proveedor indicado. | 2
BOM-008, BOM-012, BOM-017, BOM-022, BOM-026, BOM-036, BOM-041 | interruptor termomagnetico 2 polos 10A | interruptor termomagnetico 2 polos 10A | interruptores termomagneticos | 7 | und | Sodimac/Maestro | Maestro | INTERRUPTOR TERMOMAGNETICO 2P 10A 10KA 415V | unidad | 1 | unidad | 7 | 38.99 | 38.99 | 272.93 | 0 | verificado_tienda | exacta | https://www.falabella.com.pe/falabella-pe/search?Ntt=interruptor+termomagnetico+2+polos+10A | 2026-06-08T16:52:14-05:00 | 0.4616 | Precio verificado en tienda con URL. | Extraido con selectores HTML; amperaje coincide; polos coincide; amperaje coincide; polos coincide; Venta directa 1:1 con la unidad de diseno. | 7
BOM-031 | interruptor termomagnetico 2 polos 32A | interruptor termomagnetico 2 polos 32A | interruptores termomagneticos | 1 | und | Sodimac/Maestro | Maestro | Interruptor Termomagnético 2P 32A 10KA 230V - EASY9 | unidad | 1 | unidad | 1 | 31.9 | 31.9 | 31.9 | 0 | verificado_tienda | exacta | https://www.falabella.com.pe/falabella-pe/search?Ntt=interruptor+termomagnetico+2+polos+32A | 2026-06-08T17:03:16-05:00 | 0.5511 | Precio verificado en tienda con URL. | Extraido con selectores HTML; amperaje coincide; polos coincide; amperaje coincide; polos coincide; Venta directa 1:1 con la unidad de diseno. | 1
ALIM-T2-ITM | interruptor termomagnetico 2 polos 40A | interruptor termomagnetico 2 polos 40A | interruptores termomagneticos | 1 | und | Sodimac/Maestro | Maestro | INTERRUPTOR TERMOMAGNETICO 2P 40A 10KA 415V | unidad | 1 | unidad | 1 | 34.99 | 34.99 | 34.99 | 0 | verificado_tienda | exacta | https://www.falabella.com.pe/falabella-pe/search?Ntt=interruptor+termomagnetico+2+polos+40A | 2026-06-08T17:25:01-05:00 | 0.4761 | Precio verificado en tienda con URL. | Extraido con selectores HTML; amperaje coincide; polos coincide; amperaje coincide; polos coincide; Venta directa 1:1 con la unidad de diseno. | 1
BOM-003 | interruptor termomagnetico 2 polos 63A | interruptor termomagnetico 2 polos 63A | interruptores termomagneticos | 1 | und | Sodimac/Maestro | Maestro | INTERRUPTOR TERMOMAGNETICO 2P 63A 6KA 400V | unidad | 1 | unidad | 1 | 29.9 | 29.9 | 29.9 | 0 | verificado_tienda | exacta | https://www.falabella.com.pe/falabella-pe/search?Ntt=interruptor+termomagnetico+2+polos+63A | 2026-06-08T16:51:05-05:00 | 0.5006 | Precio verificado en tienda con URL. | Extraido con selectores HTML; amperaje coincide; polos coincide; amperaje coincide; polos coincide; Venta directa 1:1 con la unidad de diseno. | 1
LUM-C1, LUM-C4 | luminaria led plafon 18 w | luminaria led plafon 18 w | luminarias | 15 | und | Sodimac/Maestro | Sodimac/Maestro | Referencia equivalente: Downlight para empotrar 18W luminaria Luz calida 3000K IP20 LED | unidad | 1 | unidad | 15 | 29.9 | 29.9 | 448.5 | 0 | estimado_por_equivalente | similar_pendiente_revision | https://www.falabella.com.pe/falabella-pe/search?Ntt=luminaria+led+plafon+18+w | 2026-06-08 | 0.4053 | Precio estimado a partir de un producto del mismo proveedor que requiere revision tecnica. Fuente base: Maestro. | ESTIMADO: no corresponde a una cotizacion comercial directa del proveedor indicado. | 2
SPAT-CON | conector abrazadera para varilla de puesta a tierra | conector abrazadera para varilla de puesta a tierra | puesta a tierra | 1 | und | Sodimac/Maestro | Maestro | Pinza para tierra de 300 A, | unidad | 1 | unidad | 1 | 18 | 18 | 18 | 0 | verificado_tienda | exacta | https://www.falabella.com.pe/falabella-pe/search?Ntt=conector+abrazadera+para+varilla+de+puesta+a+tierra | 2026-06-08T17:27:41-05:00 | 0.8424 | Precio verificado en tienda con URL. | Extraido con selectores HTML; sin specs criticas detectadas; sin specs criticas detectadas; Venta directa 1:1 con la unidad de diseno. | 1
BOM-045 | varilla puesta a tierra cobre 5/8 2.4 m | varilla puesta a tierra cobre 5/8 2.4 m | puesta a tierra | 1 | und | Sodimac/Maestro | Sodimac/Maestro | Referencia equivalente: Varilla De Cobre de 5/8" x 2.4 m | unidad | 1 | unidad | 1 | 322 | 322 | 322 | 0 | estimado_por_equivalente | similar_pendiente_revision | https://www.falabella.com.pe/falabella-pe/search?Ntt=varilla+puesta+a+tierra+cobre+5%2F8+2.4+m | 2026-06-08 | 0.3686 | Precio estimado a partir de un producto del mismo proveedor que requiere revision tecnica. Fuente base: Maestro. | ESTIMADO: no corresponde a una cotizacion comercial directa del proveedor indicado. | 1
BOM-004, TAB-T2 | tablero electrico 8 polos empotrable | tablero electrico 8 polos empotrable | tableros electricos | 2 | und | Sodimac/Maestro | Maestro | Tablero Empotrable Plástico 8 Polos | unidad | 1 | unidad | 2 | 33.9 | 33.9 | 67.8 | 0 | verificado_tienda | exacta | https://www.falabella.com.pe/falabella-pe/search?Ntt=tablero+electrico+8+polos+empotrable | 2026-06-08T16:51:10-05:00 | 0.5414 | Precio verificado en tienda con URL. | Extraido con selectores HTML; capacidad coincide; capacidad coincide; Venta directa 1:1 con la unidad de diseno. | 2
TOM-C2, TOM-C5 | tomacorriente doble 2p+t 16 a | tomacorriente doble 2p+t 16 a | tomacorrientes | 19 | und | Sodimac/Maestro | Maestro | Tomacorriente Doble Universal 2P 250V 16A | unidad | 1 | unidad | 19 | 19.49 | 19.49 | 370.31 | 0 | verificado_tienda | exacta | https://www.falabella.com.pe/falabella-pe/search?Ntt=tomacorriente+doble+2p%2Bt+16+a | 2026-06-08T17:24:24-05:00 | 0.8967 | Precio verificado en tienda con URL. | Extraido con selectores HTML; amperaje coincide; polos coincide; amperaje coincide; polos coincide; Venta directa 1:1 con la unidad de diseno. | 2
TOM-C3, TOM-C7 | tomacorriente especial 2p+t 20 a | tomacorriente especial 2p+t 20 a | tomacorrientes | 2 | und | Sodimac/Maestro | Sodimac/Maestro | Referencia equivalente: Tomacorriente Doble Universal + T | unidad | 1 | unidad | 2 | 16.9 | 16.9 | 33.8 | 0 | estimado_por_equivalente | similar_pendiente_revision | https://www.falabella.com.pe/falabella-pe/search?Ntt=tomacorriente+especial+2p%2Bt+20+a | 2026-06-08 | 0.7094 | Precio estimado a partir de un producto del mismo proveedor que requiere revision tecnica. Fuente base: Maestro. | ESTIMADO: no corresponde a una cotizacion comercial directa del proveedor indicado. | 2
TOM-C6 | tomacorriente especial 2p+t 32 a | tomacorriente especial 2p+t 32 a | tomacorrientes | 3 | und | Sodimac/Maestro | Sodimac/Maestro | Referencia equivalente: Tomacorriente Doble Universal + T | unidad | 1 | unidad | 3 | 16.9 | 16.9 | 50.7 | 0 | estimado_por_equivalente | similar_pendiente_revision | https://www.falabella.com.pe/falabella-pe/product/113531331/tomacorriente-doble-universal-t | 2026-06-08 | 0.7079 | Precio estimado a partir de un producto del mismo proveedor que requiere revision tecnica. Fuente base: Sodimac. | ESTIMADO: no corresponde a una cotizacion comercial directa del proveedor indicado. | 1
TOTAL

## MercadoLibre
material_id | material | material_normalizado | categoria | cantidad_requerida | unidad_diseno | proveedor_grupo | proveedor | producto | unidad_comercial | contenido_comercial | unidad_contenido | cantidad_comercial_a_comprar | precio_comercial | precio_equivalente | subtotal_real | sobrante | tipo_precio | tipo_coincidencia | url | fecha | confianza | observacion_precio | observacion | partidas_metrado
BOM-046 | cinta aislante electrica | cinta aislante electrica | accesorios | 3 | und | Mercado Libre Peru | Mercado Libre Peru | Referencia equivalente: Cinta aislante Negra 0.13mmx19mmx20y Kamasa | unidad | 1 | unidad | 3 | 5.71 | 5.71 | 17.13 | 0 | estimado_por_promedio | similar_pendiente_revision | https://www.promart.pe/cinta-aislante-negra-0-13mmx19mmx20y/p | 2026-06-08 | 0.8578 | Precio estimado usando promedio de proveedores con evidencia directa. Fuente base: Maestro, Promart, Sodimac. | ESTIMADO: no corresponde a una cotizacion comercial directa del proveedor indicado. | 1
ACC-CUR20 | curva pvc sap electrica 20 mm | curva pvc sap electrica 20 mm | accesorios | 16 | und | Mercado Libre Peru | Mercado Libre Peru | Referencia equivalente: Curva SAP 1/2" Nicoll | unidad | 1 | unidad | 16 | 2.475 | 2.475 | 39.6 | 0 | estimado_por_promedio | similar_pendiente_revision | https://www.promart.pe/curva-sap-1-2-/p | 2026-06-08 | 0.901 | Precio estimado usando promedio de proveedores con evidencia directa. Fuente base: Maestro, Promart, Sodimac. | ESTIMADO: no corresponde a una cotizacion comercial directa del proveedor indicado. | 1
ACC-UN20 | union pvc sap electrica 20 mm | union pvc sap electrica 20 mm | accesorios | 46 | und | Mercado Libre Peru | Mercado Libre Peru | Referencia equivalente: Union SAP 1/2" PVC Matusita | unidad | 1 | unidad | 46 | 1.1 | 1.1 | 50.6 | 0 | estimado_por_equivalente | similar_pendiente_revision | https://www.promart.pe/union-sap-1-2-pvc-matusita-27847/p | 2026-06-08 | 0.7503 | Precio estimado usando como equivalente la oferta verificada de otro proveedor. Fuente base: Promart. | ESTIMADO: no corresponde a una cotizacion comercial directa del proveedor indicado. | 1
ACC-UN40 | union pvc sap electrica 40 mm | union pvc sap electrica 40 mm | accesorios | 4 | und | Mercado Libre Peru | Mercado Libre Peru | Referencia tecnica de presupuesto: Union PVC SAP 40 mm | unidad | 1 | und | 4 | 2.5 | 2.5 | 10 | 0 | estimado_por_referencia_manual | similar_pendiente_revision | Sin URL directa; estimado referencial | 2026-06-08 | 0.25 | Precio referencial del BOM asignado para cerrar el presupuesto academico; requiere verificacion antes de compra. | ESTIMADO: no corresponde a una cotizacion comercial directa del proveedor indicado. | 1
BOM-029, ALIM-T2-CAB | cable electrico thw 10 mm2 cobre | cable electrico thw 10 mm2 cobre | cables | 119 | m | Mercado Libre Peru | Mercado Libre Peru | Referencia tecnica de presupuesto: Cable TW THW 10 mm2 - C6 | metro | 1 | m | 119 | 4 | 4 | 476 | 0 | estimado_por_referencia_manual | similar_pendiente_revision | Sin URL directa; estimado referencial | 2026-06-08 | 0.25 | Precio referencial del BOM asignado para cerrar el presupuesto academico; requiere verificacion antes de compra. | ESTIMADO: no corresponde a una cotizacion comercial directa del proveedor indicado. | 2
BOM-044 | cable electrico thw 10 mm2 cobre | cable electrico thw 10 mm2 cobre | cables | 46 | m | Mercado Libre Peru | Mercado Libre Peru | Referencia tecnica de presupuesto: Cable de tierra TW 10 mm2 (verde/amarillo) | metro | 1 | m | 46 | 3.5 | 3.5 | 161 | 0 | estimado_por_referencia_manual | similar_pendiente_revision | Sin URL directa; estimado referencial | 2026-06-08 | 0.25 | Precio referencial del BOM asignado para cerrar el presupuesto academico; requiere verificacion antes de compra. | ESTIMADO: no corresponde a una cotizacion comercial directa del proveedor indicado. | 1
BOM-001 | cable electrico thw 16 mm2 cobre | cable electrico thw 16 mm2 cobre | cables | 40 | m | Mercado Libre Peru | Mercado Libre Peru | Referencia tecnica de presupuesto: Cable TW THW 16 mm2 (alimentador trifasico) | metro | 1 | m | 40 | 6 | 6 | 240 | 0 | estimado_por_referencia_manual | similar_pendiente_revision | Sin URL directa; estimado referencial | 2026-06-08 | 0.25 | Precio referencial del BOM asignado para cerrar el presupuesto academico; requiere verificacion antes de compra. | ESTIMADO: no corresponde a una cotizacion comercial directa del proveedor indicado. | 1
BOM-006, BOM-010, BOM-015, BOM-020, BOM-024, BOM-034, BOM-039 | cable electrico thw 2.5 mm2 cobre | cable electrico thw 2.5 mm2 cobre | cables | 262 | m | Mercado Libre Peru | Mercado Libre Peru | Referencia equivalente: Cable THW-90 450/750V 2.5mm2 Negro 100 Metros | rollo | 100 | m | 3 | 209.9 | 2.099 | 629.7 | 38 | estimado_por_promedio | similar_pendiente_revision | https://www.falabella.com.pe/falabella-pe/product/113533476/cable-thw-90-450-750v-2-5mm2-negro-100-metros | 2026-06-08 | 0.6978 | Precio estimado usando promedio de proveedores con evidencia directa. Fuente base: Maestro, Sodimac. | ESTIMADO: no corresponde a una cotizacion comercial directa del proveedor indicado. | 7
CJ-C8-IP55 | caja electrica estanca ip55 | caja electrica estanca ip55 | cajas electricas | 1 | und | Mercado Libre Peru | Mercado Libre Peru | Referencia tecnica de presupuesto: Caja estanca IP55 para conexion de bomba - C8 | unidad | 1 | und | 1 | 18 | 18 | 18 | 0 | estimado_por_referencia_manual | similar_pendiente_revision | Sin URL directa; estimado referencial | 2026-06-08 | 0.25 | Precio referencial del BOM asignado para cerrar el presupuesto academico; requiere verificacion antes de compra. | ESTIMADO: no corresponde a una cotizacion comercial directa del proveedor indicado. | 1
CJ-C1-OCT, CJ-C4-OCT | caja electrica octogonal | caja electrica octogonal | cajas electricas | 15 | und | Mercado Libre Peru | Mercado Libre Peru | Referencia equivalente: Caja de Pase Octogonal PVC 3/4" | paquete | 1 | unidad | 15 | 1.9 | 1.9 | 28.5 | 0 | estimado_por_promedio | similar_pendiente_revision | https://www.falabella.com.pe/falabella-pe/product/113522226/Caja-de-Pase-Octogonal-PVC-3-4- | 2026-06-08 | 0.7093 | Precio estimado usando promedio de proveedores con evidencia directa. Fuente base: Maestro, Sodimac. | ESTIMADO: no corresponde a una cotizacion comercial directa del proveedor indicado. | 2
CJ-C1-REC, CJ-C2-REC, CJ-C3-REC, CJ-C4-REC, CJ-C5-REC, CJ-C6-REC, CJ-C7-REC | caja electrica rectangular | caja electrica rectangular | cajas electricas | 35 | und | Mercado Libre Peru | Mercado Libre Peru | Referencia equivalente: Caja de Pase Rectangular PVC | paquete | 1 | unidad | 35 | 1.94 | 1.94 | 67.9 | 0 | estimado_por_promedio | similar_pendiente_revision | https://www.falabella.com.pe/falabella-pe/product/113522210/Caja-de-Pase-Rectangular-PVC | 2026-06-08 | 0.7244 | Precio estimado usando promedio de proveedores con evidencia directa. Fuente base: Maestro, Sodimac. | ESTIMADO: no corresponde a una cotizacion comercial directa del proveedor indicado. | 7
SPAT-CAJA | caja registro puesta a tierra | caja registro puesta a tierra | cajas electricas | 1 | und | Mercado Libre Peru | Mercado Libre Peru | Referencia tecnica de presupuesto: Caja de registro para puesta a tierra | unidad | 1 | und | 1 | 35 | 35 | 35 | 0 | estimado_por_referencia_manual | similar_pendiente_revision | Sin URL directa; estimado referencial | 2026-06-08 | 0.25 | Precio referencial del BOM asignado para cerrar el presupuesto academico; requiere verificacion antes de compra. | ESTIMADO: no corresponde a una cotizacion comercial directa del proveedor indicado. | 1
BOM-007, BOM-011, BOM-016, BOM-021, BOM-025, BOM-030, BOM-035, BOM-040 | tubo pvc sap electrico 20 mm | tubo pvc sap electrico 20 mm | ductos/tuberias | 152 | m | Mercado Libre Peru | Mercado Libre Peru | Referencia equivalente: Tubo PVC Plastisur 1/2" x 3m Luz SAP | tubo | 3 | m | 51 | 8.4 | 2.8 | 428.4 | 1 | estimado_por_promedio | similar_pendiente_revision | https://www.promart.pe/tubo-pvc-plastisur-1-2-x-3m-luz-sap-162918/p | 2026-06-08 | 0.8892 | Precio estimado usando promedio de proveedores con evidencia directa. Fuente base: Maestro, Promart, Sodimac. | ESTIMADO: no corresponde a una cotizacion comercial directa del proveedor indicado. | 8
ALIM-T2-TUB | tubo pvc sap electrico 32 mm | tubo pvc sap electrico 32 mm | ductos/tuberias | 25 | m | Mercado Libre Peru | Mercado Libre Peru | Referencia equivalente: Tubo SAP PVC 1" Eléctrico | tubo | 3 | m | 9 | 18.3067 | 6.1022 | 164.76 | 2 | estimado_por_promedio | similar_pendiente_revision | https://www.falabella.com.pe/falabella-pe/product/113527353/Tubo-SAP-PVC-1-Electrico | 2026-06-08 | 0.5478 | Precio estimado usando promedio de proveedores con evidencia directa. Fuente base: Maestro, Promart, Sodimac. | ESTIMADO: no corresponde a una cotizacion comercial directa del proveedor indicado. | 1
BOM-002 | tubo pvc sap electrico 40 mm | tubo pvc sap electrico 40 mm | ductos/tuberias | 13 | m | Mercado Libre Peru | Mercado Libre Peru | Referencia tecnica de presupuesto: Tubo PVC SAP 40 mm (alimentador) | tubo | 3 | m | 5 | 12 | 4 | 60 | 2 | estimado_por_referencia_manual | similar_pendiente_revision | Sin URL directa; estimado referencial | 2026-06-08 | 0.25 | Precio referencial del BOM asignado para cerrar el presupuesto academico; requiere verificacion antes de compra. | ESTIMADO: no corresponde a una cotizacion comercial directa del proveedor indicado. | 1
BOM-013, BOM-018, BOM-027, BOM-037, BOM-042 | interruptor diferencial 2 polos 25A 30mA | interruptor diferencial 2 polos 25A 30mA | interruptores diferenciales | 5 | und | Mercado Libre Peru | Mercado Libre Peru | Referencia equivalente: Interruptor Diferencial 2P 25A 230Vac 30Ma Yohad | unidad | 1 | unidad | 5 | 49.495 | 49.495 | 247.47 | 0 | estimado_por_promedio | similar_pendiente_revision | https://www.falabella.com.pe/falabella-pe/search?Ntt=interruptor+diferencial+2+polos+25A+30mA | 2026-06-08 | 0.8439 | Precio estimado usando promedio de proveedores con evidencia directa. Fuente base: Maestro. | ESTIMADO: no corresponde a una cotizacion comercial directa del proveedor indicado. | 5
BOM-005, BOM-032 | interruptor diferencial 2 polos 40A 30mA | interruptor diferencial 2 polos 40A 30mA | interruptores diferenciales | 2 | und | Mercado Libre Peru | Mercado Libre Peru | Referencia equivalente: INTERRUPTOR DIFERENCIAL 2P 40A 30ma 220VAC | unidad | 1 | unidad | 2 | 65.9 | 65.9 | 131.8 | 0 | estimado_por_equivalente | similar_pendiente_revision | https://www.falabella.com.pe/falabella-pe/search?Ntt=interruptor+diferencial+2+polos+40A+30mA | 2026-06-08 | 0.802 | Precio estimado usando como equivalente la oferta verificada de otro proveedor. Fuente base: Maestro. | ESTIMADO: no corresponde a una cotizacion comercial directa del proveedor indicado. | 2
INT-C1-C, INT-C4-C | interruptor conmutado 10 a | interruptor conmutado 10 a | interruptores simples/dobles/conmutados | 2 | und | Mercado Libre Peru | Mercado Libre Peru | Referencia tecnica de presupuesto: Interruptor conmutado 10 A - C1 | unidad | 1 | und | 2 | 18 | 18 | 36 | 0 | estimado_por_referencia_manual | similar_pendiente_revision | Sin URL directa; estimado referencial | 2026-06-08 | 0.25 | Precio referencial del BOM asignado para cerrar el presupuesto academico; requiere verificacion antes de compra. | ESTIMADO: no corresponde a una cotizacion comercial directa del proveedor indicado. | 2
INT-C1-S, INT-C4-S | interruptor simple 10 a | interruptor simple 10 a | interruptores simples/dobles/conmutados | 9 | und | Mercado Libre Peru | Mercado Libre Peru | Referencia tecnica de presupuesto: Interruptor simple 10 A - C1 | unidad | 1 | und | 9 | 12 | 12 | 108 | 0 | estimado_por_referencia_manual | similar_pendiente_revision | Sin URL directa; estimado referencial | 2026-06-08 | 0.25 | Precio referencial del BOM asignado para cerrar el presupuesto academico; requiere verificacion antes de compra. | ESTIMADO: no corresponde a una cotizacion comercial directa del proveedor indicado. | 2
BOM-008, BOM-012, BOM-017, BOM-022, BOM-026, BOM-036, BOM-041 | interruptor termomagnetico 2 polos 10A | interruptor termomagnetico 2 polos 10A | interruptores termomagneticos | 7 | und | Mercado Libre Peru | Mercado Libre Peru | Referencia equivalente: INTERRUPTOR TERMOMAGNETICO 2P 10A 10KA 415V | unidad | 1 | unidad | 7 | 38.99 | 38.99 | 272.93 | 0 | estimado_por_equivalente | similar_pendiente_revision | https://www.falabella.com.pe/falabella-pe/search?Ntt=interruptor+termomagnetico+2+polos+10A | 2026-06-08 | 0.4616 | Precio estimado usando como equivalente la oferta verificada de otro proveedor. Fuente base: Maestro. | ESTIMADO: no corresponde a una cotizacion comercial directa del proveedor indicado. | 7
BOM-031 | interruptor termomagnetico 2 polos 32A | interruptor termomagnetico 2 polos 32A | interruptores termomagneticos | 1 | und | Mercado Libre Peru | Mercado Libre Peru | Referencia equivalente: Interruptor Termomagnético 2P 32A 10KA 230V - EASY9 | unidad | 1 | unidad | 1 | 35.1725 | 35.1725 | 35.17 | 0 | estimado_por_promedio | similar_pendiente_revision | https://www.falabella.com.pe/falabella-pe/product/113527403/Interruptor-Termomagnetico-2P-32A-10KA-230V-EASY9 | 2026-06-08 | 0.5713 | Precio estimado usando promedio de proveedores con evidencia directa. Fuente base: Maestro, Promart, Sodimac. | ESTIMADO: no corresponde a una cotizacion comercial directa del proveedor indicado. | 1
ALIM-T2-ITM | interruptor termomagnetico 2 polos 40A | interruptor termomagnetico 2 polos 40A | interruptores termomagneticos | 1 | und | Mercado Libre Peru | Mercado Libre Peru | Referencia equivalente: INTERRUPTOR TERMOMAGNETICO 2P 40A 10KA 415V | unidad | 1 | unidad | 1 | 34.99 | 34.99 | 34.99 | 0 | estimado_por_equivalente | similar_pendiente_revision | https://www.falabella.com.pe/falabella-pe/search?Ntt=interruptor+termomagnetico+2+polos+40A | 2026-06-08 | 0.4761 | Precio estimado usando como equivalente la oferta verificada de otro proveedor. Fuente base: Maestro. | ESTIMADO: no corresponde a una cotizacion comercial directa del proveedor indicado. | 1
BOM-003 | interruptor termomagnetico 2 polos 63A | interruptor termomagnetico 2 polos 63A | interruptores termomagneticos | 1 | und | Mercado Libre Peru | Mercado Libre Peru | Referencia equivalente: INTERRUPTOR TERMOMAGNETICO 2P 63A 6KA 400V | unidad | 1 | unidad | 1 | 35.445 | 35.445 | 35.45 | 0 | estimado_por_promedio | similar_pendiente_revision | https://www.falabella.com.pe/falabella-pe/search?Ntt=interruptor+termomagnetico+2+polos+63A | 2026-06-08 | 0.5006 | Precio estimado usando promedio de proveedores con evidencia directa. Fuente base: Maestro. | ESTIMADO: no corresponde a una cotizacion comercial directa del proveedor indicado. | 1
LUM-C1, LUM-C4 | luminaria led plafon 18 w | luminaria led plafon 18 w | luminarias | 15 | und | Mercado Libre Peru | Mercado Libre Peru | Referencia tecnica de presupuesto: Luminaria LED plafon 18 W - C1 | unidad | 1 | und | 15 | 25 | 25 | 375 | 0 | estimado_por_referencia_manual | similar_pendiente_revision | Sin URL directa; estimado referencial | 2026-06-08 | 0.25 | Precio referencial del BOM asignado para cerrar el presupuesto academico; requiere verificacion antes de compra. | ESTIMADO: no corresponde a una cotizacion comercial directa del proveedor indicado. | 2
SPAT-CON | conector abrazadera para varilla de puesta a tierra | conector abrazadera para varilla de puesta a tierra | puesta a tierra | 1 | und | Mercado Libre Peru | Mercado Libre Peru | Referencia equivalente: Pinza para tierra de 300 A, | unidad | 1 | unidad | 1 | 20.45 | 20.45 | 20.45 | 0 | estimado_por_promedio | similar_pendiente_revision | https://www.falabella.com.pe/falabella-pe/search?Ntt=conector+abrazadera+para+varilla+de+puesta+a+tierra | 2026-06-08 | 0.8424 | Precio estimado usando promedio de proveedores con evidencia directa. Fuente base: Maestro, Sodimac. | ESTIMADO: no corresponde a una cotizacion comercial directa del proveedor indicado. | 1
BOM-045 | varilla puesta a tierra cobre 5/8 2.4 m | varilla puesta a tierra cobre 5/8 2.4 m | puesta a tierra | 1 | und | Mercado Libre Peru | Mercado Libre Peru | Referencia tecnica de presupuesto: Varilla de puesta a tierra 5/8 x 2.4 m | unidad | 1 | und | 1 | 25 | 25 | 25 | 0 | estimado_por_referencia_manual | similar_pendiente_revision | Sin URL directa; estimado referencial | 2026-06-08 | 0.25 | Precio referencial del BOM asignado para cerrar el presupuesto academico; requiere verificacion antes de compra. | ESTIMADO: no corresponde a una cotizacion comercial directa del proveedor indicado. | 1
BOM-004, TAB-T2 | tablero electrico 8 polos empotrable | tablero electrico 8 polos empotrable | tableros electricos | 2 | und | Mercado Libre Peru | Mercado Libre Peru | Referencia equivalente: Tablero Empotrable Plástico 8 Polos | unidad | 1 | unidad | 2 | 50.0111 | 50.0111 | 100.02 | 0 | estimado_por_promedio | similar_pendiente_revision | https://www.falabella.com.pe/falabella-pe/product/113523151/Tablero-Empotrable-Plastico-8-Polos | 2026-06-08 | 0.5417 | Precio estimado usando promedio de proveedores con evidencia directa. Fuente base: Maestro, Promart, Sodimac. | ESTIMADO: no corresponde a una cotizacion comercial directa del proveedor indicado. | 2
TOM-C2, TOM-C5 | tomacorriente doble 2p+t 16 a | tomacorriente doble 2p+t 16 a | tomacorrientes | 19 | und | Mercado Libre Peru | Mercado Libre Peru | Referencia equivalente: Tomacorriente Doble Universal 2P 250V 16A | unidad | 1 | unidad | 19 | 37.21 | 37.21 | 706.99 | 0 | estimado_por_promedio | similar_pendiente_revision | https://www.falabella.com.pe/falabella-pe/search?Ntt=tomacorriente+doble+2p%2Bt+16+a | 2026-06-08 | 0.8967 | Precio estimado usando promedio de proveedores con evidencia directa. Fuente base: Maestro, Sodimac. | ESTIMADO: no corresponde a una cotizacion comercial directa del proveedor indicado. | 2
TOM-C3, TOM-C7 | tomacorriente especial 2p+t 20 a | tomacorriente especial 2p+t 20 a | tomacorrientes | 2 | und | Mercado Libre Peru | Mercado Libre Peru | Referencia tecnica de presupuesto: Tomacorriente especial 2P+T 20 A - C3 | unidad | 1 | und | 2 | 22 | 22 | 44 | 0 | estimado_por_referencia_manual | similar_pendiente_revision | Sin URL directa; estimado referencial | 2026-06-08 | 0.25 | Precio referencial del BOM asignado para cerrar el presupuesto academico; requiere verificacion antes de compra. | ESTIMADO: no corresponde a una cotizacion comercial directa del proveedor indicado. | 2
TOM-C6 | tomacorriente especial 2p+t 32 a | tomacorriente especial 2p+t 32 a | tomacorrientes | 3 | und | Mercado Libre Peru | Mercado Libre Peru | Referencia tecnica de presupuesto: Tomacorriente especial 2P+T 32 A - C6 | unidad | 1 | und | 3 | 35 | 35 | 105 | 0 | estimado_por_referencia_manual | similar_pendiente_revision | Sin URL directa; estimado referencial | 2026-06-08 | 0.25 | Precio referencial del BOM asignado para cerrar el presupuesto academico; requiere verificacion antes de compra. | ESTIMADO: no corresponde a una cotizacion comercial directa del proveedor indicado. | 1
TOTAL

## Comparativa_cruzada
material | cantidad | unidad | promart | tipo_promart | sodimac_maestro | tipo_sodimac_maestro | mercado_libre | tipo_mercado_libre | mejor_opcion | subtotal_recomendado | tipo_precio | observacion
cable electrico thw 10 mm2 cobre | 119 | m | 476 | estimado_por_referencia_manual | 476 | estimado_por_referencia_manual | 476 | estimado_por_referencia_manual | Promart | 476 | estimado_por_referencia_manual | Menor valor referencial; requiere confirmar precio antes del pedido.
cable electrico thw 10 mm2 cobre | 46 | m | 161 | estimado_por_referencia_manual | 161 | estimado_por_referencia_manual | 161 | estimado_por_referencia_manual | Promart | 161 | estimado_por_referencia_manual | Menor valor referencial; requiere confirmar precio antes del pedido.
cable electrico thw 16 mm2 cobre | 40 | m | 240 | estimado_por_referencia_manual | 796 | estimado_por_equivalente | 240 | estimado_por_referencia_manual | Promart | 240 | estimado_por_referencia_manual | Menor valor referencial; requiere confirmar precio antes del pedido.
cable electrico thw 2.5 mm2 cobre | 262 | m | 629.7 | estimado_por_promedio | 629.7 | verificado_tienda | 629.7 | estimado_por_promedio | Sodimac/Maestro | 629.7 | verificado_tienda | Oferta verificada priorizada; diferencia frente al menor valor no supera 15 %.
caja electrica estanca ip55 | 1 | und | 18 | estimado_por_referencia_manual | 18 | estimado_por_referencia_manual | 18 | estimado_por_referencia_manual | Promart | 18 | estimado_por_referencia_manual | Menor valor referencial; requiere confirmar precio antes del pedido.
caja electrica octogonal | 15 | und | 180 | estimado_por_equivalente | 28.5 | verificado_tienda | 28.5 | estimado_por_promedio | Sodimac/Maestro | 28.5 | verificado_tienda | Oferta verificada priorizada; diferencia frente al menor valor no supera 15 %.
caja electrica rectangular | 35 | und | 67.9 | estimado_por_promedio | 66.5 | verificado_tienda | 67.9 | estimado_por_promedio | Sodimac/Maestro | 66.5 | verificado_tienda | Oferta verificada priorizada; diferencia frente al menor valor no supera 15 %.
caja registro puesta a tierra | 1 | und | 35 | estimado_por_referencia_manual | 35 | estimado_por_referencia_manual | 35 | estimado_por_referencia_manual | Promart | 35 | estimado_por_referencia_manual | Menor valor referencial; requiere confirmar precio antes del pedido.
cinta aislante electrica | 3 | und | 6 | verificado_tienda | 20.16 | verificado_tienda | 17.13 | estimado_por_promedio | Promart | 6 | verificado_tienda | Oferta verificada priorizada; diferencia frente al menor valor no supera 15 %.
conector abrazadera para varilla de puesta a tierra | 1 | und | 150 | estimado_por_equivalente | 18 | verificado_tienda | 20.45 | estimado_por_promedio | Sodimac/Maestro | 18 | verificado_tienda | Oferta verificada priorizada; diferencia frente al menor valor no supera 15 %.
curva pvc sap electrica 20 mm | 16 | und | 35.2 | verificado_tienda | 41.6 | verificado_tienda | 39.6 | estimado_por_promedio | Promart | 35.2 | verificado_tienda | Oferta verificada priorizada; diferencia frente al menor valor no supera 15 %.
interruptor conmutado 10 a | 2 | und | 27.8 | estimado_por_equivalente | 43.8 | estimado_por_equivalente | 36 | estimado_por_referencia_manual | Promart | 27.8 | estimado_por_equivalente | Menor valor referencial; requiere confirmar precio antes del pedido.
interruptor diferencial 2 polos 25A 30mA | 5 | und | 247.47 | estimado_por_promedio | 245 | verificado_tienda | 247.47 | estimado_por_promedio | Sodimac/Maestro | 245 | verificado_tienda | Oferta verificada priorizada; diferencia frente al menor valor no supera 15 %.
interruptor diferencial 2 polos 40A 30mA | 2 | und | 131.8 | estimado_por_equivalente | 131.8 | verificado_tienda | 131.8 | estimado_por_equivalente | Sodimac/Maestro | 131.8 | verificado_tienda | Oferta verificada priorizada; diferencia frente al menor valor no supera 15 %.
interruptor simple 10 a | 9 | und | 53.1 | estimado_por_equivalente | 395.1 | estimado_por_equivalente | 108 | estimado_por_referencia_manual | Promart | 53.1 | estimado_por_equivalente | Menor valor referencial; requiere confirmar precio antes del pedido.
interruptor termomagnetico 2 polos 10A | 7 | und | 272.93 | estimado_por_equivalente | 272.93 | verificado_tienda | 272.93 | estimado_por_equivalente | Sodimac/Maestro | 272.93 | verificado_tienda | Oferta verificada priorizada; diferencia frente al menor valor no supera 15 %.
interruptor termomagnetico 2 polos 32A | 1 | und | 37.9 | verificado_tienda | 31.9 | verificado_tienda | 35.17 | estimado_por_promedio | Sodimac/Maestro | 31.9 | verificado_tienda | Oferta verificada priorizada; diferencia frente al menor valor no supera 15 %.
interruptor termomagnetico 2 polos 40A | 1 | und | 34.99 | estimado_por_equivalente | 34.99 | verificado_tienda | 34.99 | estimado_por_equivalente | Sodimac/Maestro | 34.99 | verificado_tienda | Oferta verificada priorizada; diferencia frente al menor valor no supera 15 %.
interruptor termomagnetico 2 polos 63A | 1 | und | 35.45 | estimado_por_promedio | 29.9 | verificado_tienda | 35.45 | estimado_por_promedio | Sodimac/Maestro | 29.9 | verificado_tienda | Oferta verificada priorizada; diferencia frente al menor valor no supera 15 %.
luminaria led plafon 18 w | 15 | und | 300 | estimado_por_equivalente | 448.5 | estimado_por_equivalente | 375 | estimado_por_referencia_manual | Promart | 300 | estimado_por_equivalente | Menor valor referencial; requiere confirmar precio antes del pedido.
tablero electrico 8 polos empotrable | 2 | und | 81.8 | verificado_tienda | 67.8 | verificado_tienda | 100.02 | estimado_por_promedio | Sodimac/Maestro | 67.8 | verificado_tienda | Oferta verificada priorizada; diferencia frente al menor valor no supera 15 %.
tomacorriente doble 2p+t 16 a | 19 | und | 706.99 | estimado_por_promedio | 370.31 | verificado_tienda | 706.99 | estimado_por_promedio | Sodimac/Maestro | 370.31 | verificado_tienda | Oferta verificada priorizada; diferencia frente al menor valor no supera 15 %.
tomacorriente especial 2p+t 20 a | 2 | und | 44 | estimado_por_referencia_manual | 33.8 | estimado_por_equivalente | 44 | estimado_por_referencia_manual | Sodimac/Maestro | 33.8 | estimado_por_equivalente | Menor valor referencial; requiere confirmar precio antes del pedido.
tomacorriente especial 2p+t 32 a | 3 | und | 105 | estimado_por_referencia_manual | 50.7 | estimado_por_equivalente | 105 | estimado_por_referencia_manual | Sodimac/Maestro | 50.7 | estimado_por_equivalente | Menor valor referencial; requiere confirmar precio antes del pedido.
tubo pvc sap electrico 20 mm | 152 | m | 300.9 | verificado_tienda | 351.9 | verificado_tienda | 428.4 | estimado_por_promedio | Promart | 300.9 | verificado_tienda | Oferta verificada priorizada; diferencia frente al menor valor no supera 15 %.
tubo pvc sap electrico 32 mm | 25 | m | 179.1 | verificado_tienda | 157.59 | verificado_tienda | 164.76 | estimado_por_promedio | Sodimac/Maestro | 157.59 | verificado_tienda | Oferta verificada priorizada; diferencia frente al menor valor no supera 15 %.
tubo pvc sap electrico 40 mm | 13 | m | 60 | estimado_por_referencia_manual | 60 | estimado_por_referencia_manual | 60 | estimado_por_referencia_manual | Promart | 60 | estimado_por_referencia_manual | Menor valor referencial; requiere confirmar precio antes del pedido.
union pvc sap electrica 20 mm | 46 | und | 50.6 | verificado_tienda | 50.6 | estimado_por_equivalente | 50.6 | estimado_por_equivalente | Promart | 50.6 | verificado_tienda | Oferta verificada priorizada; diferencia frente al menor valor no supera 15 %.
union pvc sap electrica 40 mm | 4 | und | 10 | estimado_por_referencia_manual | 10 | estimado_por_referencia_manual | 10 | estimado_por_referencia_manual | Promart | 10 | estimado_por_referencia_manual | Menor valor referencial; requiere confirmar precio antes del pedido.
varilla puesta a tierra cobre 5/8 2.4 m | 1 | und | 25 | estimado_por_referencia_manual | 322 | estimado_por_equivalente | 25 | estimado_por_referencia_manual | Promart | 25 | estimado_por_referencia_manual | Menor valor referencial; requiere confirmar precio antes del pedido.

## Presupuesto_recomendado
material_id | material | material_normalizado | categoria | cantidad_requerida | unidad_diseno | proveedor_grupo | proveedor | producto | unidad_comercial | contenido_comercial | unidad_contenido | cantidad_comercial_a_comprar | precio_comercial | precio_equivalente | subtotal_real | sobrante | tipo_precio | tipo_coincidencia | url | fecha | confianza | observacion_precio | observacion | partidas_metrado | mejor_proveedor | criterio_eleccion
BOM-046 | cinta aislante electrica | cinta aislante electrica | accesorios | 3 | und | Promart | Promart | Cinta aislante Negra 0.13mmx19mmx20y Kamasa | unidad | 1 | unidad | 3 | 2 | 2 | 6 | 0 | verificado_tienda | exacta | https://www.promart.pe/cinta-aislante-negra-0-13mmx19mmx20y/p | 2026-06-08T14:49:50-05:00 | 0.8578 | Precio verificado en tienda con URL. | Extraido de endpoint publico VTEX de Promart; sin specs criticas detectadas; sin specs criticas detectadas; Venta directa 1:1 con la unidad de diseno. | 1 | Promart | Oferta verificada priorizada; diferencia frente al menor valor no supera 15 %.
ACC-CUR20 | curva pvc sap electrica 20 mm | curva pvc sap electrica 20 mm | accesorios | 16 | und | Promart | Promart | Curva SAP 1/2" Nicoll | unidad | 1 | unidad | 16 | 2.2 | 2.2 | 35.2 | 0 | verificado_tienda | exacta | https://www.promart.pe/curva-sap-1-2-/p | 2026-06-08T17:27:57-05:00 | 0.901 | Precio verificado en tienda con URL. | Extraido de endpoint publico VTEX de Promart; diametro coincide; diametro coincide; Venta directa 1:1 con la unidad de diseno. | 1 | Promart | Oferta verificada priorizada; diferencia frente al menor valor no supera 15 %.
ACC-UN20 | union pvc sap electrica 20 mm | union pvc sap electrica 20 mm | accesorios | 46 | und | Promart | Promart | Union SAP 1/2" PVC Matusita | unidad | 1 | unidad | 46 | 1.1 | 1.1 | 50.6 | 0 | verificado_tienda | exacta | https://www.promart.pe/union-sap-1-2-pvc-matusita-27847/p | 2026-06-08T17:27:43-05:00 | 0.7503 | Precio verificado en tienda con URL. | Extraido de endpoint publico VTEX de Promart; diametro coincide; diametro coincide; Venta directa 1:1 con la unidad de diseno. | 1 | Promart | Oferta verificada priorizada; diferencia frente al menor valor no supera 15 %.
ACC-UN40 | union pvc sap electrica 40 mm | union pvc sap electrica 40 mm | accesorios | 4 | und | Promart | Promart | Referencia tecnica de presupuesto: Union PVC SAP 40 mm | unidad | 1 | und | 4 | 2.5 | 2.5 | 10 | 0 | estimado_por_referencia_manual | similar_pendiente_revision | Sin URL directa; estimado referencial | 2026-06-08 | 0.25 | Precio referencial del BOM asignado para cerrar el presupuesto academico; requiere verificacion antes de compra. | ESTIMADO: no corresponde a una cotizacion comercial directa del proveedor indicado. | 1 | Promart | Menor valor referencial; requiere confirmar precio antes del pedido.
BOM-029, ALIM-T2-CAB | cable electrico thw 10 mm2 cobre | cable electrico thw 10 mm2 cobre | cables | 119 | m | Promart | Promart | Referencia tecnica de presupuesto: Cable TW THW 10 mm2 - C6 | metro | 1 | m | 119 | 4 | 4 | 476 | 0 | estimado_por_referencia_manual | similar_pendiente_revision | Sin URL directa; estimado referencial | 2026-06-08 | 0.25 | Precio referencial del BOM asignado para cerrar el presupuesto academico; requiere verificacion antes de compra. | ESTIMADO: no corresponde a una cotizacion comercial directa del proveedor indicado. | 2 | Promart | Menor valor referencial; requiere confirmar precio antes del pedido.
BOM-044 | cable electrico thw 10 mm2 cobre | cable electrico thw 10 mm2 cobre | cables | 46 | m | Promart | Promart | Referencia tecnica de presupuesto: Cable de tierra TW 10 mm2 (verde/amarillo) | metro | 1 | m | 46 | 3.5 | 3.5 | 161 | 0 | estimado_por_referencia_manual | similar_pendiente_revision | Sin URL directa; estimado referencial | 2026-06-08 | 0.25 | Precio referencial del BOM asignado para cerrar el presupuesto academico; requiere verificacion antes de compra. | ESTIMADO: no corresponde a una cotizacion comercial directa del proveedor indicado. | 1 | Promart | Menor valor referencial; requiere confirmar precio antes del pedido.
BOM-001 | cable electrico thw 16 mm2 cobre | cable electrico thw 16 mm2 cobre | cables | 40 | m | Promart | Promart | Referencia tecnica de presupuesto: Cable TW THW 16 mm2 (alimentador trifasico) | metro | 1 | m | 40 | 6 | 6 | 240 | 0 | estimado_por_referencia_manual | similar_pendiente_revision | Sin URL directa; estimado referencial | 2026-06-08 | 0.25 | Precio referencial del BOM asignado para cerrar el presupuesto academico; requiere verificacion antes de compra. | ESTIMADO: no corresponde a una cotizacion comercial directa del proveedor indicado. | 1 | Promart | Menor valor referencial; requiere confirmar precio antes del pedido.
BOM-006, BOM-010, BOM-015, BOM-020, BOM-024, BOM-034, BOM-039 | cable electrico thw 2.5 mm2 cobre | cable electrico thw 2.5 mm2 cobre | cables | 262 | m | Sodimac/Maestro | Maestro | Cable THW-90 450/750V 2.5mm2 Rojo 100 Metros | rollo | 100 | m | 3 | 209.9 | 2.099 | 629.7 | 38 | verificado_tienda | comercial_convertida | https://www.falabella.com.pe/falabella-pe/search?Ntt=cable+electrico+thw+2.5+mm2+cobre | 2026-06-08T16:51:33-05:00 | 0.6936 | Precio verificado en tienda con URL. | Extraido con selectores HTML; seccion coincide; seccion coincide; Precio convertido desde empaque comercial de 100 m. Unidad comercial inferida como rollo por longitud total del producto. | 7 | Sodimac/Maestro | Oferta verificada priorizada; diferencia frente al menor valor no supera 15 %.
CJ-C8-IP55 | caja electrica estanca ip55 | caja electrica estanca ip55 | cajas electricas | 1 | und | Promart | Promart | Referencia tecnica de presupuesto: Caja estanca IP55 para conexion de bomba - C8 | unidad | 1 | und | 1 | 18 | 18 | 18 | 0 | estimado_por_referencia_manual | similar_pendiente_revision | Sin URL directa; estimado referencial | 2026-06-08 | 0.25 | Precio referencial del BOM asignado para cerrar el presupuesto academico; requiere verificacion antes de compra. | ESTIMADO: no corresponde a una cotizacion comercial directa del proveedor indicado. | 1 | Promart | Menor valor referencial; requiere confirmar precio antes del pedido.
CJ-C1-OCT, CJ-C4-OCT | caja electrica octogonal | caja electrica octogonal | cajas electricas | 15 | und | Sodimac/Maestro | Sodimac | Caja de Pase Octogonal PVC 3/4" | paquete | 1 | unidad | 15 | 1.9 | 1.9 | 28.5 | 0 | verificado_tienda | comercial_convertida | https://www.falabella.com.pe/falabella-pe/search?Ntt=caja+octogonal+pvc | 2026-06-08T17:23:43-05:00 | 0.7093 | Precio verificado en tienda con URL. | Extraido con selectores HTML; sin specs criticas detectadas; sin specs criticas detectadas; se vende por unidad, conversion 1:1 | 2 | Sodimac/Maestro | Oferta verificada priorizada; diferencia frente al menor valor no supera 15 %.
CJ-C1-REC, CJ-C2-REC, CJ-C3-REC, CJ-C4-REC, CJ-C5-REC, CJ-C6-REC, CJ-C7-REC | caja electrica rectangular | caja electrica rectangular | cajas electricas | 35 | und | Sodimac/Maestro | Sodimac | Caja de Pase Rectangular PVC | paquete | 1 | unidad | 35 | 1.9 | 1.9 | 66.5 | 0 | verificado_tienda | comercial_convertida | https://www.falabella.com.pe/falabella-pe/search?Ntt=caja+rectangular+pvc | 2026-06-08T17:23:55-05:00 | 0.7244 | Precio verificado en tienda con URL. | Extraido con selectores HTML; sin specs criticas detectadas; sin specs criticas detectadas; se vende por unidad, conversion 1:1 | 7 | Sodimac/Maestro | Oferta verificada priorizada; diferencia frente al menor valor no supera 15 %.
SPAT-CAJA | caja registro puesta a tierra | caja registro puesta a tierra | cajas electricas | 1 | und | Promart | Promart | Referencia tecnica de presupuesto: Caja de registro para puesta a tierra | unidad | 1 | und | 1 | 35 | 35 | 35 | 0 | estimado_por_referencia_manual | similar_pendiente_revision | Sin URL directa; estimado referencial | 2026-06-08 | 0.25 | Precio referencial del BOM asignado para cerrar el presupuesto academico; requiere verificacion antes de compra. | ESTIMADO: no corresponde a una cotizacion comercial directa del proveedor indicado. | 1 | Promart | Menor valor referencial; requiere confirmar precio antes del pedido.
BOM-007, BOM-011, BOM-016, BOM-021, BOM-025, BOM-030, BOM-035, BOM-040 | tubo pvc sap electrico 20 mm | tubo pvc sap electrico 20 mm | ductos/tuberias | 152 | m | Promart | Promart | Tubo PVC Plastisur 1/2" x 3m Luz SAP | tubo | 3 | m | 51 | 5.9 | 1.9667 | 300.9 | 1 | verificado_tienda | comercial_convertida | https://www.promart.pe/tubo-pvc-plastisur-1-2-x-3m-luz-sap-162918/p | 2026-06-08T16:51:34-05:00 | 0.8892 | Precio verificado en tienda con URL. | Extraido de endpoint publico VTEX de Promart; diametro coincide; diametro coincide; Precio convertido desde empaque comercial de 3 m. | 8 | Promart | Oferta verificada priorizada; diferencia frente al menor valor no supera 15 %.
ALIM-T2-TUB | tubo pvc sap electrico 32 mm | tubo pvc sap electrico 32 mm | ductos/tuberias | 25 | m | Sodimac/Maestro | Maestro | Tubo SAP PVC 1" Eléctrico | tubo | 3 | m | 9 | 17.51 | 5.8367 | 157.59 | 2 | verificado_tienda | comercial_convertida | https://www.falabella.com.pe/falabella-pe/search?Ntt=tubo+pvc+sap+electrico+32+mm | 2026-06-08T17:24:44-05:00 | 0.5478 | Precio verificado en tienda con URL. | Extraido con selectores HTML; diametro coincide; diametro coincide; longitud comercial asumida 3 m (estandar tubo PVC electrico), revisar | 1 | Sodimac/Maestro | Oferta verificada priorizada; diferencia frente al menor valor no supera 15 %.
BOM-002 | tubo pvc sap electrico 40 mm | tubo pvc sap electrico 40 mm | ductos/tuberias | 13 | m | Promart | Promart | Referencia tecnica de presupuesto: Tubo PVC SAP 40 mm (alimentador) | tubo | 3 | m | 5 | 12 | 4 | 60 | 2 | estimado_por_referencia_manual | similar_pendiente_revision | Sin URL directa; estimado referencial | 2026-06-08 | 0.25 | Precio referencial del BOM asignado para cerrar el presupuesto academico; requiere verificacion antes de compra. | ESTIMADO: no corresponde a una cotizacion comercial directa del proveedor indicado. | 1 | Promart | Menor valor referencial; requiere confirmar precio antes del pedido.
BOM-013, BOM-018, BOM-027, BOM-037, BOM-042 | interruptor diferencial 2 polos 25A 30mA | interruptor diferencial 2 polos 25A 30mA | interruptores diferenciales | 5 | und | Sodimac/Maestro | Maestro | Interruptor Diferencial 2P 25A 230Vac 30Ma Yohad | unidad | 1 | unidad | 5 | 49 | 49 | 245 | 0 | verificado_tienda | exacta | https://www.falabella.com.pe/falabella-pe/search?Ntt=interruptor+diferencial+2+polos+25A+30mA | 2026-06-08T17:02:48-05:00 | 0.8439 | Precio verificado en tienda con URL. | Extraido con selectores HTML; amperaje coincide; polos coincide; sensibilidad coincide; amperaje coincide; polos coincide; sensibilidad coincide; Venta directa 1:1 con la unidad de diseno. | 5 | Sodimac/Maestro | Oferta verificada priorizada; diferencia frente al menor valor no supera 15 %.
BOM-005, BOM-032 | interruptor diferencial 2 polos 40A 30mA | interruptor diferencial 2 polos 40A 30mA | interruptores diferenciales | 2 | und | Sodimac/Maestro | Maestro | INTERRUPTOR DIFERENCIAL 2P 40A 30ma 220VAC | unidad | 1 | unidad | 2 | 65.9 | 65.9 | 131.8 | 0 | verificado_tienda | exacta | https://www.falabella.com.pe/falabella-pe/search?Ntt=interruptor+diferencial+2+polos+40A+30mA | 2026-06-08T16:51:25-05:00 | 0.802 | Precio verificado en tienda con URL. | Extraido con selectores HTML; amperaje coincide; polos coincide; sensibilidad coincide; amperaje coincide; polos coincide; sensibilidad coincide; Venta directa 1:1 con la unidad de diseno. | 2 | Sodimac/Maestro | Oferta verificada priorizada; diferencia frente al menor valor no supera 15 %.
INT-C1-C, INT-C4-C | interruptor conmutado 10 a | interruptor conmutado 10 a | interruptores simples/dobles/conmutados | 2 | und | Promart | Promart | Referencia equivalente: Placa Armada Orange: Conmutador Simple Matte Blanco | unidad | 1 | unidad | 2 | 13.9 | 13.9 | 27.8 | 0 | estimado_por_equivalente | similar_pendiente_revision | https://www.promart.pe/placa-armada-orange-conmutador-simple-matte-blanco-155101/p | 2026-06-08 | 0.7366 | Precio estimado a partir de un producto del mismo proveedor que requiere revision tecnica. Fuente base: Promart. | ESTIMADO: no corresponde a una cotizacion comercial directa del proveedor indicado. | 2 | Promart | Menor valor referencial; requiere confirmar precio antes del pedido.
INT-C1-S, INT-C4-S | interruptor simple 10 a | interruptor simple 10 a | interruptores simples/dobles/conmutados | 9 | und | Promart | Promart | Referencia equivalente: Interruptor Simple - Basic Orange | unidad | 1 | unidad | 9 | 5.9 | 5.9 | 53.1 | 0 | estimado_por_equivalente | similar_pendiente_revision | https://www.promart.pe/interruptor-simple-blanco-basic-98140/p | 2026-06-08 | 0.7736 | Precio estimado a partir de un producto del mismo proveedor que requiere revision tecnica. Fuente base: Promart. | ESTIMADO: no corresponde a una cotizacion comercial directa del proveedor indicado. | 2 | Promart | Menor valor referencial; requiere confirmar precio antes del pedido.
BOM-008, BOM-012, BOM-017, BOM-022, BOM-026, BOM-036, BOM-041 | interruptor termomagnetico 2 polos 10A | interruptor termomagnetico 2 polos 10A | interruptores termomagneticos | 7 | und | Sodimac/Maestro | Maestro | INTERRUPTOR TERMOMAGNETICO 2P 10A 10KA 415V | unidad | 1 | unidad | 7 | 38.99 | 38.99 | 272.93 | 0 | verificado_tienda | exacta | https://www.falabella.com.pe/falabella-pe/search?Ntt=interruptor+termomagnetico+2+polos+10A | 2026-06-08T16:52:14-05:00 | 0.4616 | Precio verificado en tienda con URL. | Extraido con selectores HTML; amperaje coincide; polos coincide; amperaje coincide; polos coincide; Venta directa 1:1 con la unidad de diseno. | 7 | Sodimac/Maestro | Oferta verificada priorizada; diferencia frente al menor valor no supera 15 %.
BOM-031 | interruptor termomagnetico 2 polos 32A | interruptor termomagnetico 2 polos 32A | interruptores termomagneticos | 1 | und | Sodimac/Maestro | Maestro | Interruptor Termomagnético 2P 32A 10KA 230V - EASY9 | unidad | 1 | unidad | 1 | 31.9 | 31.9 | 31.9 | 0 | verificado_tienda | exacta | https://www.falabella.com.pe/falabella-pe/search?Ntt=interruptor+termomagnetico+2+polos+32A | 2026-06-08T17:03:16-05:00 | 0.5511 | Precio verificado en tienda con URL. | Extraido con selectores HTML; amperaje coincide; polos coincide; amperaje coincide; polos coincide; Venta directa 1:1 con la unidad de diseno. | 1 | Sodimac/Maestro | Oferta verificada priorizada; diferencia frente al menor valor no supera 15 %.
ALIM-T2-ITM | interruptor termomagnetico 2 polos 40A | interruptor termomagnetico 2 polos 40A | interruptores termomagneticos | 1 | und | Sodimac/Maestro | Maestro | INTERRUPTOR TERMOMAGNETICO 2P 40A 10KA 415V | unidad | 1 | unidad | 1 | 34.99 | 34.99 | 34.99 | 0 | verificado_tienda | exacta | https://www.falabella.com.pe/falabella-pe/search?Ntt=interruptor+termomagnetico+2+polos+40A | 2026-06-08T17:25:01-05:00 | 0.4761 | Precio verificado en tienda con URL. | Extraido con selectores HTML; amperaje coincide; polos coincide; amperaje coincide; polos coincide; Venta directa 1:1 con la unidad de diseno. | 1 | Sodimac/Maestro | Oferta verificada priorizada; diferencia frente al menor valor no supera 15 %.
BOM-003 | interruptor termomagnetico 2 polos 63A | interruptor termomagnetico 2 polos 63A | interruptores termomagneticos | 1 | und | Sodimac/Maestro | Maestro | INTERRUPTOR TERMOMAGNETICO 2P 63A 6KA 400V | unidad | 1 | unidad | 1 | 29.9 | 29.9 | 29.9 | 0 | verificado_tienda | exacta | https://www.falabella.com.pe/falabella-pe/search?Ntt=interruptor+termomagnetico+2+polos+63A | 2026-06-08T16:51:05-05:00 | 0.5006 | Precio verificado en tienda con URL. | Extraido con selectores HTML; amperaje coincide; polos coincide; amperaje coincide; polos coincide; Venta directa 1:1 con la unidad de diseno. | 1 | Sodimac/Maestro | Oferta verificada priorizada; diferencia frente al menor valor no supera 15 %.
LUM-C1, LUM-C4 | luminaria led plafon 18 w | luminaria led plafon 18 w | luminarias | 15 | und | Promart | Promart | Referencia equivalente: Estaca LED 7W 3000K 580LM IP65 Lightech | unidad | 1 | unidad | 15 | 20 | 20 | 300 | 0 | estimado_por_equivalente | similar_pendiente_revision | https://www.promart.pe/estaca-led-7w-3000k-580lm-ip65/p | 2026-06-08 | 0.4438 | Precio estimado a partir de un producto del mismo proveedor que requiere revision tecnica. Fuente base: Promart. | ESTIMADO: no corresponde a una cotizacion comercial directa del proveedor indicado. | 2 | Promart | Menor valor referencial; requiere confirmar precio antes del pedido.
SPAT-CON | conector abrazadera para varilla de puesta a tierra | conector abrazadera para varilla de puesta a tierra | puesta a tierra | 1 | und | Sodimac/Maestro | Maestro | Pinza para tierra de 300 A, | unidad | 1 | unidad | 1 | 18 | 18 | 18 | 0 | verificado_tienda | exacta | https://www.falabella.com.pe/falabella-pe/search?Ntt=conector+abrazadera+para+varilla+de+puesta+a+tierra | 2026-06-08T17:27:41-05:00 | 0.8424 | Precio verificado en tienda con URL. | Extraido con selectores HTML; sin specs criticas detectadas; sin specs criticas detectadas; Venta directa 1:1 con la unidad de diseno. | 1 | Sodimac/Maestro | Oferta verificada priorizada; diferencia frente al menor valor no supera 15 %.
BOM-045 | varilla puesta a tierra cobre 5/8 2.4 m | varilla puesta a tierra cobre 5/8 2.4 m | puesta a tierra | 1 | und | Promart | Promart | Referencia tecnica de presupuesto: Varilla de puesta a tierra 5/8 x 2.4 m | unidad | 1 | und | 1 | 25 | 25 | 25 | 0 | estimado_por_referencia_manual | similar_pendiente_revision | Sin URL directa; estimado referencial | 2026-06-08 | 0.25 | Precio referencial del BOM asignado para cerrar el presupuesto academico; requiere verificacion antes de compra. | ESTIMADO: no corresponde a una cotizacion comercial directa del proveedor indicado. | 1 | Promart | Menor valor referencial; requiere confirmar precio antes del pedido.
BOM-004, TAB-T2 | tablero electrico 8 polos empotrable | tablero electrico 8 polos empotrable | tableros electricos | 2 | und | Sodimac/Maestro | Maestro | Tablero Empotrable Plástico 8 Polos | unidad | 1 | unidad | 2 | 33.9 | 33.9 | 67.8 | 0 | verificado_tienda | exacta | https://www.falabella.com.pe/falabella-pe/search?Ntt=tablero+electrico+8+polos+empotrable | 2026-06-08T16:51:10-05:00 | 0.5414 | Precio verificado en tienda con URL. | Extraido con selectores HTML; capacidad coincide; capacidad coincide; Venta directa 1:1 con la unidad de diseno. | 2 | Sodimac/Maestro | Oferta verificada priorizada; diferencia frente al menor valor no supera 15 %.
TOM-C2, TOM-C5 | tomacorriente doble 2p+t 16 a | tomacorriente doble 2p+t 16 a | tomacorrientes | 19 | und | Sodimac/Maestro | Maestro | Tomacorriente Doble Universal 2P 250V 16A | unidad | 1 | unidad | 19 | 19.49 | 19.49 | 370.31 | 0 | verificado_tienda | exacta | https://www.falabella.com.pe/falabella-pe/search?Ntt=tomacorriente+doble+2p%2Bt+16+a | 2026-06-08T17:24:24-05:00 | 0.8967 | Precio verificado en tienda con URL. | Extraido con selectores HTML; amperaje coincide; polos coincide; amperaje coincide; polos coincide; Venta directa 1:1 con la unidad de diseno. | 2 | Sodimac/Maestro | Oferta verificada priorizada; diferencia frente al menor valor no supera 15 %.
TOM-C3, TOM-C7 | tomacorriente especial 2p+t 20 a | tomacorriente especial 2p+t 20 a | tomacorrientes | 2 | und | Sodimac/Maestro | Sodimac/Maestro | Referencia equivalente: Tomacorriente Doble Universal + T | unidad | 1 | unidad | 2 | 16.9 | 16.9 | 33.8 | 0 | estimado_por_equivalente | similar_pendiente_revision | https://www.falabella.com.pe/falabella-pe/search?Ntt=tomacorriente+especial+2p%2Bt+20+a | 2026-06-08 | 0.7094 | Precio estimado a partir de un producto del mismo proveedor que requiere revision tecnica. Fuente base: Maestro. | ESTIMADO: no corresponde a una cotizacion comercial directa del proveedor indicado. | 2 | Sodimac/Maestro | Menor valor referencial; requiere confirmar precio antes del pedido.
TOM-C6 | tomacorriente especial 2p+t 32 a | tomacorriente especial 2p+t 32 a | tomacorrientes | 3 | und | Sodimac/Maestro | Sodimac/Maestro | Referencia equivalente: Tomacorriente Doble Universal + T | unidad | 1 | unidad | 3 | 16.9 | 16.9 | 50.7 | 0 | estimado_por_equivalente | similar_pendiente_revision | https://www.falabella.com.pe/falabella-pe/product/113531331/tomacorriente-doble-universal-t | 2026-06-08 | 0.7079 | Precio estimado a partir de un producto del mismo proveedor que requiere revision tecnica. Fuente base: Sodimac. | ESTIMADO: no corresponde a una cotizacion comercial directa del proveedor indicado. | 1 | Sodimac/Maestro | Menor valor referencial; requiere confirmar precio antes del pedido.
TOTAL

## Resumen_por_proveedor
proveedor | total_verificado | total_estimado | total_general | items_verificados | items_estimados | cobertura_verificada_pct | advertencia
Promart | 691.5 | 4012.13 | 4703.63 | 7 | 23 | 23.33 | Los valores estimados no constituyen oferta comercial del proveedor.
Sodimac/Maestro | 2498.58 | 2900.5 | 5399.08 | 16 | 14 | 53.33 | Los valores estimados no constituyen oferta comercial del proveedor.
Mercado Libre Peru | 0 | 4704.86 | 4704.86 | 0 | 30 | 0 | Los valores estimados no constituyen oferta comercial del proveedor.

## Precios_estimados
material_id | material | material_normalizado | categoria | cantidad_requerida | unidad_diseno | proveedor_grupo | proveedor | producto | unidad_comercial | contenido_comercial | unidad_contenido | cantidad_comercial_a_comprar | precio_comercial | precio_equivalente | subtotal_real | sobrante | tipo_precio | tipo_coincidencia | url | fecha | confianza | observacion_precio | observacion | partidas_metrado
ACC-UN40 | union pvc sap electrica 40 mm | union pvc sap electrica 40 mm | accesorios | 4 | und | Promart | Promart | Referencia tecnica de presupuesto: Union PVC SAP 40 mm | unidad | 1 | und | 4 | 2.5 | 2.5 | 10 | 0 | estimado_por_referencia_manual | similar_pendiente_revision | Sin URL directa; estimado referencial | 2026-06-08 | 0.25 | Precio referencial del BOM asignado para cerrar el presupuesto academico; requiere verificacion antes de compra. | ESTIMADO: no corresponde a una cotizacion comercial directa del proveedor indicado. | 1
BOM-029, ALIM-T2-CAB | cable electrico thw 10 mm2 cobre | cable electrico thw 10 mm2 cobre | cables | 119 | m | Promart | Promart | Referencia tecnica de presupuesto: Cable TW THW 10 mm2 - C6 | metro | 1 | m | 119 | 4 | 4 | 476 | 0 | estimado_por_referencia_manual | similar_pendiente_revision | Sin URL directa; estimado referencial | 2026-06-08 | 0.25 | Precio referencial del BOM asignado para cerrar el presupuesto academico; requiere verificacion antes de compra. | ESTIMADO: no corresponde a una cotizacion comercial directa del proveedor indicado. | 2
BOM-044 | cable electrico thw 10 mm2 cobre | cable electrico thw 10 mm2 cobre | cables | 46 | m | Promart | Promart | Referencia tecnica de presupuesto: Cable de tierra TW 10 mm2 (verde/amarillo) | metro | 1 | m | 46 | 3.5 | 3.5 | 161 | 0 | estimado_por_referencia_manual | similar_pendiente_revision | Sin URL directa; estimado referencial | 2026-06-08 | 0.25 | Precio referencial del BOM asignado para cerrar el presupuesto academico; requiere verificacion antes de compra. | ESTIMADO: no corresponde a una cotizacion comercial directa del proveedor indicado. | 1
BOM-001 | cable electrico thw 16 mm2 cobre | cable electrico thw 16 mm2 cobre | cables | 40 | m | Promart | Promart | Referencia tecnica de presupuesto: Cable TW THW 16 mm2 (alimentador trifasico) | metro | 1 | m | 40 | 6 | 6 | 240 | 0 | estimado_por_referencia_manual | similar_pendiente_revision | Sin URL directa; estimado referencial | 2026-06-08 | 0.25 | Precio referencial del BOM asignado para cerrar el presupuesto academico; requiere verificacion antes de compra. | ESTIMADO: no corresponde a una cotizacion comercial directa del proveedor indicado. | 1
BOM-006, BOM-010, BOM-015, BOM-020, BOM-024, BOM-034, BOM-039 | cable electrico thw 2.5 mm2 cobre | cable electrico thw 2.5 mm2 cobre | cables | 262 | m | Promart | Promart | Referencia equivalente: Cable THW-90 450/750V 2.5mm2 Negro 100 Metros | rollo | 100 | m | 3 | 209.9 | 2.099 | 629.7 | 38 | estimado_por_promedio | similar_pendiente_revision | https://www.falabella.com.pe/falabella-pe/product/113533476/cable-thw-90-450-750v-2-5mm2-negro-100-metros | 2026-06-08 | 0.6978 | Precio estimado usando promedio de proveedores con evidencia directa. Fuente base: Maestro, Sodimac. | ESTIMADO: no corresponde a una cotizacion comercial directa del proveedor indicado. | 7
CJ-C8-IP55 | caja electrica estanca ip55 | caja electrica estanca ip55 | cajas electricas | 1 | und | Promart | Promart | Referencia tecnica de presupuesto: Caja estanca IP55 para conexion de bomba - C8 | unidad | 1 | und | 1 | 18 | 18 | 18 | 0 | estimado_por_referencia_manual | similar_pendiente_revision | Sin URL directa; estimado referencial | 2026-06-08 | 0.25 | Precio referencial del BOM asignado para cerrar el presupuesto academico; requiere verificacion antes de compra. | ESTIMADO: no corresponde a una cotizacion comercial directa del proveedor indicado. | 1
CJ-C1-OCT, CJ-C4-OCT | caja electrica octogonal | caja electrica octogonal | cajas electricas | 15 | und | Promart | Promart | Referencia equivalente: Spot LED Caja Octogonal Orange 9W 11cm 3CCT Blanco | unidad | 1 | unidad | 15 | 12 | 12 | 180 | 0 | estimado_por_equivalente | similar_pendiente_revision | https://www.promart.pe/spot-led-caja-octogonal-orange-9w-11cm-3cct-blanco-161515/p | 2026-06-08 | 0.4027 | Precio estimado a partir de un producto del mismo proveedor que requiere revision tecnica. Fuente base: Promart. | ESTIMADO: no corresponde a una cotizacion comercial directa del proveedor indicado. | 2
CJ-C1-REC, CJ-C2-REC, CJ-C3-REC, CJ-C4-REC, CJ-C5-REC, CJ-C6-REC, CJ-C7-REC | caja electrica rectangular | caja electrica rectangular | cajas electricas | 35 | und | Promart | Promart | Referencia equivalente: Caja de Pase Rectangular PVC | paquete | 1 | unidad | 35 | 1.94 | 1.94 | 67.9 | 0 | estimado_por_promedio | similar_pendiente_revision | https://www.falabella.com.pe/falabella-pe/product/113522210/Caja-de-Pase-Rectangular-PVC | 2026-06-08 | 0.7244 | Precio estimado usando promedio de proveedores con evidencia directa. Fuente base: Maestro, Sodimac. | ESTIMADO: no corresponde a una cotizacion comercial directa del proveedor indicado. | 7
SPAT-CAJA | caja registro puesta a tierra | caja registro puesta a tierra | cajas electricas | 1 | und | Promart | Promart | Referencia tecnica de presupuesto: Caja de registro para puesta a tierra | unidad | 1 | und | 1 | 35 | 35 | 35 | 0 | estimado_por_referencia_manual | similar_pendiente_revision | Sin URL directa; estimado referencial | 2026-06-08 | 0.25 | Precio referencial del BOM asignado para cerrar el presupuesto academico; requiere verificacion antes de compra. | ESTIMADO: no corresponde a una cotizacion comercial directa del proveedor indicado. | 1
BOM-002 | tubo pvc sap electrico 40 mm | tubo pvc sap electrico 40 mm | ductos/tuberias | 13 | m | Promart | Promart | Referencia tecnica de presupuesto: Tubo PVC SAP 40 mm (alimentador) | tubo | 3 | m | 5 | 12 | 4 | 60 | 2 | estimado_por_referencia_manual | similar_pendiente_revision | Sin URL directa; estimado referencial | 2026-06-08 | 0.25 | Precio referencial del BOM asignado para cerrar el presupuesto academico; requiere verificacion antes de compra. | ESTIMADO: no corresponde a una cotizacion comercial directa del proveedor indicado. | 1
BOM-013, BOM-018, BOM-027, BOM-037, BOM-042 | interruptor diferencial 2 polos 25A 30mA | interruptor diferencial 2 polos 25A 30mA | interruptores diferenciales | 5 | und | Promart | Promart | Referencia equivalente: Interruptor Diferencial 2P 25A 230Vac 30Ma Yohad | unidad | 1 | unidad | 5 | 49.495 | 49.495 | 247.47 | 0 | estimado_por_promedio | similar_pendiente_revision | https://www.falabella.com.pe/falabella-pe/search?Ntt=interruptor+diferencial+2+polos+25A+30mA | 2026-06-08 | 0.8439 | Precio estimado usando promedio de proveedores con evidencia directa. Fuente base: Maestro. | ESTIMADO: no corresponde a una cotizacion comercial directa del proveedor indicado. | 5
BOM-005, BOM-032 | interruptor diferencial 2 polos 40A 30mA | interruptor diferencial 2 polos 40A 30mA | interruptores diferenciales | 2 | und | Promart | Promart | Referencia equivalente: INTERRUPTOR DIFERENCIAL 2P 40A 30ma 220VAC | unidad | 1 | unidad | 2 | 65.9 | 65.9 | 131.8 | 0 | estimado_por_equivalente | similar_pendiente_revision | https://www.falabella.com.pe/falabella-pe/search?Ntt=interruptor+diferencial+2+polos+40A+30mA | 2026-06-08 | 0.802 | Precio estimado usando como equivalente la oferta verificada de otro proveedor. Fuente base: Maestro. | ESTIMADO: no corresponde a una cotizacion comercial directa del proveedor indicado. | 2
INT-C1-C, INT-C4-C | interruptor conmutado 10 a | interruptor conmutado 10 a | interruptores simples/dobles/conmutados | 2 | und | Promart | Promart | Referencia equivalente: Placa Armada Orange: Conmutador Simple Matte Blanco | unidad | 1 | unidad | 2 | 13.9 | 13.9 | 27.8 | 0 | estimado_por_equivalente | similar_pendiente_revision | https://www.promart.pe/placa-armada-orange-conmutador-simple-matte-blanco-155101/p | 2026-06-08 | 0.7366 | Precio estimado a partir de un producto del mismo proveedor que requiere revision tecnica. Fuente base: Promart. | ESTIMADO: no corresponde a una cotizacion comercial directa del proveedor indicado. | 2
INT-C1-S, INT-C4-S | interruptor simple 10 a | interruptor simple 10 a | interruptores simples/dobles/conmutados | 9 | und | Promart | Promart | Referencia equivalente: Interruptor Simple - Basic Orange | unidad | 1 | unidad | 9 | 5.9 | 5.9 | 53.1 | 0 | estimado_por_equivalente | similar_pendiente_revision | https://www.promart.pe/interruptor-simple-blanco-basic-98140/p | 2026-06-08 | 0.7736 | Precio estimado a partir de un producto del mismo proveedor que requiere revision tecnica. Fuente base: Promart. | ESTIMADO: no corresponde a una cotizacion comercial directa del proveedor indicado. | 2
BOM-008, BOM-012, BOM-017, BOM-022, BOM-026, BOM-036, BOM-041 | interruptor termomagnetico 2 polos 10A | interruptor termomagnetico 2 polos 10A | interruptores termomagneticos | 7 | und | Promart | Promart | Referencia equivalente: INTERRUPTOR TERMOMAGNETICO 2P 10A 10KA 415V | unidad | 1 | unidad | 7 | 38.99 | 38.99 | 272.93 | 0 | estimado_por_equivalente | similar_pendiente_revision | https://www.falabella.com.pe/falabella-pe/search?Ntt=interruptor+termomagnetico+2+polos+10A | 2026-06-08 | 0.4616 | Precio estimado usando como equivalente la oferta verificada de otro proveedor. Fuente base: Maestro. | ESTIMADO: no corresponde a una cotizacion comercial directa del proveedor indicado. | 7
ALIM-T2-ITM | interruptor termomagnetico 2 polos 40A | interruptor termomagnetico 2 polos 40A | interruptores termomagneticos | 1 | und | Promart | Promart | Referencia equivalente: INTERRUPTOR TERMOMAGNETICO 2P 40A 10KA 415V | unidad | 1 | unidad | 1 | 34.99 | 34.99 | 34.99 | 0 | estimado_por_equivalente | similar_pendiente_revision | https://www.falabella.com.pe/falabella-pe/search?Ntt=interruptor+termomagnetico+2+polos+40A | 2026-06-08 | 0.4761 | Precio estimado usando como equivalente la oferta verificada de otro proveedor. Fuente base: Maestro. | ESTIMADO: no corresponde a una cotizacion comercial directa del proveedor indicado. | 1
BOM-003 | interruptor termomagnetico 2 polos 63A | interruptor termomagnetico 2 polos 63A | interruptores termomagneticos | 1 | und | Promart | Promart | Referencia equivalente: INTERRUPTOR TERMOMAGNETICO 2P 63A 6KA 400V | unidad | 1 | unidad | 1 | 35.445 | 35.445 | 35.45 | 0 | estimado_por_promedio | similar_pendiente_revision | https://www.falabella.com.pe/falabella-pe/search?Ntt=interruptor+termomagnetico+2+polos+63A | 2026-06-08 | 0.5006 | Precio estimado usando promedio de proveedores con evidencia directa. Fuente base: Maestro. | ESTIMADO: no corresponde a una cotizacion comercial directa del proveedor indicado. | 1
LUM-C1, LUM-C4 | luminaria led plafon 18 w | luminaria led plafon 18 w | luminarias | 15 | und | Promart | Promart | Referencia equivalente: Estaca LED 7W 3000K 580LM IP65 Lightech | unidad | 1 | unidad | 15 | 20 | 20 | 300 | 0 | estimado_por_equivalente | similar_pendiente_revision | https://www.promart.pe/estaca-led-7w-3000k-580lm-ip65/p | 2026-06-08 | 0.4438 | Precio estimado a partir de un producto del mismo proveedor que requiere revision tecnica. Fuente base: Promart. | ESTIMADO: no corresponde a una cotizacion comercial directa del proveedor indicado. | 2
SPAT-CON | conector abrazadera para varilla de puesta a tierra | conector abrazadera para varilla de puesta a tierra | puesta a tierra | 1 | und | Promart | Promart | Referencia equivalente: Gel de Resistencia para Puesta a Tierra Thor Gel de Hexacianoferrato de Cobre | unidad | 1 | unidad | 1 | 150 | 150 | 150 | 0 | estimado_por_equivalente | similar_pendiente_revision | https://www.promart.pe/gel-de-resistencia-para-puesta-a-tierra/p | 2026-06-08 | 0.4248 | Precio estimado a partir de un producto del mismo proveedor que requiere revision tecnica. Fuente base: Promart. | ESTIMADO: no corresponde a una cotizacion comercial directa del proveedor indicado. | 1
BOM-045 | varilla puesta a tierra cobre 5/8 2.4 m | varilla puesta a tierra cobre 5/8 2.4 m | puesta a tierra | 1 | und | Promart | Promart | Referencia tecnica de presupuesto: Varilla de puesta a tierra 5/8 x 2.4 m | unidad | 1 | und | 1 | 25 | 25 | 25 | 0 | estimado_por_referencia_manual | similar_pendiente_revision | Sin URL directa; estimado referencial | 2026-06-08 | 0.25 | Precio referencial del BOM asignado para cerrar el presupuesto academico; requiere verificacion antes de compra. | ESTIMADO: no corresponde a una cotizacion comercial directa del proveedor indicado. | 1
TOM-C2, TOM-C5 | tomacorriente doble 2p+t 16 a | tomacorriente doble 2p+t 16 a | tomacorrientes | 19 | und | Promart | Promart | Referencia equivalente: Tomacorriente Doble Universal 2P 250V 16A | unidad | 1 | unidad | 19 | 37.21 | 37.21 | 706.99 | 0 | estimado_por_promedio | similar_pendiente_revision | https://www.falabella.com.pe/falabella-pe/search?Ntt=tomacorriente+doble+2p%2Bt+16+a | 2026-06-08 | 0.8967 | Precio estimado usando promedio de proveedores con evidencia directa. Fuente base: Maestro, Sodimac. | ESTIMADO: no corresponde a una cotizacion comercial directa del proveedor indicado. | 2
TOM-C3, TOM-C7 | tomacorriente especial 2p+t 20 a | tomacorriente especial 2p+t 20 a | tomacorrientes | 2 | und | Promart | Promart | Referencia tecnica de presupuesto: Tomacorriente especial 2P+T 20 A - C3 | unidad | 1 | und | 2 | 22 | 22 | 44 | 0 | estimado_por_referencia_manual | similar_pendiente_revision | Sin URL directa; estimado referencial | 2026-06-08 | 0.25 | Precio referencial del BOM asignado para cerrar el presupuesto academico; requiere verificacion antes de compra. | ESTIMADO: no corresponde a una cotizacion comercial directa del proveedor indicado. | 2
TOM-C6 | tomacorriente especial 2p+t 32 a | tomacorriente especial 2p+t 32 a | tomacorrientes | 3 | und | Promart | Promart | Referencia tecnica de presupuesto: Tomacorriente especial 2P+T 32 A - C6 | unidad | 1 | und | 3 | 35 | 35 | 105 | 0 | estimado_por_referencia_manual | similar_pendiente_revision | Sin URL directa; estimado referencial | 2026-06-08 | 0.25 | Precio referencial del BOM asignado para cerrar el presupuesto academico; requiere verificacion antes de compra. | ESTIMADO: no corresponde a una cotizacion comercial directa del proveedor indicado. | 1
ACC-UN20 | union pvc sap electrica 20 mm | union pvc sap electrica 20 mm | accesorios | 46 | und | Sodimac/Maestro | Sodimac/Maestro | Referencia equivalente: Union SAP 1/2" PVC Matusita | unidad | 1 | unidad | 46 | 1.1 | 1.1 | 50.6 | 0 | estimado_por_equivalente | similar_pendiente_revision | https://www.promart.pe/union-sap-1-2-pvc-matusita-27847/p | 2026-06-08 | 0.7503 | Precio estimado usando como equivalente la oferta verificada de otro proveedor. Fuente base: Promart. | ESTIMADO: no corresponde a una cotizacion comercial directa del proveedor indicado. | 1
ACC-UN40 | union pvc sap electrica 40 mm | union pvc sap electrica 40 mm | accesorios | 4 | und | Sodimac/Maestro | Sodimac/Maestro | Referencia tecnica de presupuesto: Union PVC SAP 40 mm | unidad | 1 | und | 4 | 2.5 | 2.5 | 10 | 0 | estimado_por_referencia_manual | similar_pendiente_revision | Sin URL directa; estimado referencial | 2026-06-08 | 0.25 | Precio referencial del BOM asignado para cerrar el presupuesto academico; requiere verificacion antes de compra. | ESTIMADO: no corresponde a una cotizacion comercial directa del proveedor indicado. | 1
BOM-029, ALIM-T2-CAB | cable electrico thw 10 mm2 cobre | cable electrico thw 10 mm2 cobre | cables | 119 | m | Sodimac/Maestro | Sodimac/Maestro | Referencia tecnica de presupuesto: Cable TW THW 10 mm2 - C6 | metro | 1 | m | 119 | 4 | 4 | 476 | 0 | estimado_por_referencia_manual | similar_pendiente_revision | Sin URL directa; estimado referencial | 2026-06-08 | 0.25 | Precio referencial del BOM asignado para cerrar el presupuesto academico; requiere verificacion antes de compra. | ESTIMADO: no corresponde a una cotizacion comercial directa del proveedor indicado. | 2
BOM-044 | cable electrico thw 10 mm2 cobre | cable electrico thw 10 mm2 cobre | cables | 46 | m | Sodimac/Maestro | Sodimac/Maestro | Referencia tecnica de presupuesto: Cable de tierra TW 10 mm2 (verde/amarillo) | metro | 1 | m | 46 | 3.5 | 3.5 | 161 | 0 | estimado_por_referencia_manual | similar_pendiente_revision | Sin URL directa; estimado referencial | 2026-06-08 | 0.25 | Precio referencial del BOM asignado para cerrar el presupuesto academico; requiere verificacion antes de compra. | ESTIMADO: no corresponde a una cotizacion comercial directa del proveedor indicado. | 1
BOM-001 | cable electrico thw 16 mm2 cobre | cable electrico thw 16 mm2 cobre | cables | 40 | m | Sodimac/Maestro | Sodimac/Maestro | Referencia equivalente: Cable THW 14 AWG Rojo R10 | m | 1 | m | 40 | 19.9 | 19.9 | 796 | 0 | estimado_por_equivalente | similar_pendiente_revision | https://www.falabella.com.pe/falabella-pe/search?Ntt=cable+electrico+thw+16+mm2+cobre | 2026-06-08 | 0.3631 | Precio estimado a partir de un producto del mismo proveedor que requiere revision tecnica. Fuente base: Maestro. | ESTIMADO: no corresponde a una cotizacion comercial directa del proveedor indicado. | 1
CJ-C8-IP55 | caja electrica estanca ip55 | caja electrica estanca ip55 | cajas electricas | 1 | und | Sodimac/Maestro | Sodimac/Maestro | Referencia tecnica de presupuesto: Caja estanca IP55 para conexion de bomba - C8 | unidad | 1 | und | 1 | 18 | 18 | 18 | 0 | estimado_por_referencia_manual | similar_pendiente_revision | Sin URL directa; estimado referencial | 2026-06-08 | 0.25 | Precio referencial del BOM asignado para cerrar el presupuesto academico; requiere verificacion antes de compra. | ESTIMADO: no corresponde a una cotizacion comercial directa del proveedor indicado. | 1
SPAT-CAJA | caja registro puesta a tierra | caja registro puesta a tierra | cajas electricas | 1 | und | Sodimac/Maestro | Sodimac/Maestro | Referencia tecnica de presupuesto: Caja de registro para puesta a tierra | unidad | 1 | und | 1 | 35 | 35 | 35 | 0 | estimado_por_referencia_manual | similar_pendiente_revision | Sin URL directa; estimado referencial | 2026-06-08 | 0.25 | Precio referencial del BOM asignado para cerrar el presupuesto academico; requiere verificacion antes de compra. | ESTIMADO: no corresponde a una cotizacion comercial directa del proveedor indicado. | 1
BOM-002 | tubo pvc sap electrico 40 mm | tubo pvc sap electrico 40 mm | ductos/tuberias | 13 | m | Sodimac/Maestro | Sodimac/Maestro | Referencia tecnica de presupuesto: Tubo PVC SAP 40 mm (alimentador) | tubo | 3 | m | 5 | 12 | 4 | 60 | 2 | estimado_por_referencia_manual | similar_pendiente_revision | Sin URL directa; estimado referencial | 2026-06-08 | 0.25 | Precio referencial del BOM asignado para cerrar el presupuesto academico; requiere verificacion antes de compra. | ESTIMADO: no corresponde a una cotizacion comercial directa del proveedor indicado. | 1
INT-C1-C, INT-C4-C | interruptor conmutado 10 a | interruptor conmutado 10 a | interruptores simples/dobles/conmutados | 2 | und | Sodimac/Maestro | Sodimac/Maestro | Referencia equivalente: Interruptor Conmutado Blanco Ebanz. | unidad | 1 | unidad | 2 | 21.9 | 21.9 | 43.8 | 0 | estimado_por_equivalente | similar_pendiente_revision | https://www.falabella.com.pe/falabella-pe/search?Ntt=interruptor+conmutado+10+a | 2026-06-08 | 0.5533 | Precio estimado a partir de un producto del mismo proveedor que requiere revision tecnica. Fuente base: Maestro. | ESTIMADO: no corresponde a una cotizacion comercial directa del proveedor indicado. | 2
INT-C1-S, INT-C4-S | interruptor simple 10 a | interruptor simple 10 a | interruptores simples/dobles/conmutados | 9 | und | Sodimac/Maestro | Sodimac/Maestro | Referencia equivalente: Pack 10 Interruptor Simple Phoenix | unidad | 1 | unidad | 9 | 43.9 | 43.9 | 395.1 | 0 | estimado_por_equivalente | similar_pendiente_revision | https://www.falabella.com.pe/falabella-pe/product/128017395/Pack-10-Interruptor-Simple-Phoenix | 2026-06-08 | 0.3019 | Precio estimado a partir de un producto del mismo proveedor que requiere revision tecnica. Fuente base: Sodimac. | ESTIMADO: no corresponde a una cotizacion comercial directa del proveedor indicado. | 2
LUM-C1, LUM-C4 | luminaria led plafon 18 w | luminaria led plafon 18 w | luminarias | 15 | und | Sodimac/Maestro | Sodimac/Maestro | Referencia equivalente: Downlight para empotrar 18W luminaria Luz calida 3000K IP20 LED | unidad | 1 | unidad | 15 | 29.9 | 29.9 | 448.5 | 0 | estimado_por_equivalente | similar_pendiente_revision | https://www.falabella.com.pe/falabella-pe/search?Ntt=luminaria+led+plafon+18+w | 2026-06-08 | 0.4053 | Precio estimado a partir de un producto del mismo proveedor que requiere revision tecnica. Fuente base: Maestro. | ESTIMADO: no corresponde a una cotizacion comercial directa del proveedor indicado. | 2
BOM-045 | varilla puesta a tierra cobre 5/8 2.4 m | varilla puesta a tierra cobre 5/8 2.4 m | puesta a tierra | 1 | und | Sodimac/Maestro | Sodimac/Maestro | Referencia equivalente: Varilla De Cobre de 5/8" x 2.4 m | unidad | 1 | unidad | 1 | 322 | 322 | 322 | 0 | estimado_por_equivalente | similar_pendiente_revision | https://www.falabella.com.pe/falabella-pe/search?Ntt=varilla+puesta+a+tierra+cobre+5%2F8+2.4+m | 2026-06-08 | 0.3686 | Precio estimado a partir de un producto del mismo proveedor que requiere revision tecnica. Fuente base: Maestro. | ESTIMADO: no corresponde a una cotizacion comercial directa del proveedor indicado. | 1
TOM-C3, TOM-C7 | tomacorriente especial 2p+t 20 a | tomacorriente especial 2p+t 20 a | tomacorrientes | 2 | und | Sodimac/Maestro | Sodimac/Maestro | Referencia equivalente: Tomacorriente Doble Universal + T | unidad | 1 | unidad | 2 | 16.9 | 16.9 | 33.8 | 0 | estimado_por_equivalente | similar_pendiente_revision | https://www.falabella.com.pe/falabella-pe/search?Ntt=tomacorriente+especial+2p%2Bt+20+a | 2026-06-08 | 0.7094 | Precio estimado a partir de un producto del mismo proveedor que requiere revision tecnica. Fuente base: Maestro. | ESTIMADO: no corresponde a una cotizacion comercial directa del proveedor indicado. | 2
TOM-C6 | tomacorriente especial 2p+t 32 a | tomacorriente especial 2p+t 32 a | tomacorrientes | 3 | und | Sodimac/Maestro | Sodimac/Maestro | Referencia equivalente: Tomacorriente Doble Universal + T | unidad | 1 | unidad | 3 | 16.9 | 16.9 | 50.7 | 0 | estimado_por_equivalente | similar_pendiente_revision | https://www.falabella.com.pe/falabella-pe/product/113531331/tomacorriente-doble-universal-t | 2026-06-08 | 0.7079 | Precio estimado a partir de un producto del mismo proveedor que requiere revision tecnica. Fuente base: Sodimac. | ESTIMADO: no corresponde a una cotizacion comercial directa del proveedor indicado. | 1
BOM-046 | cinta aislante electrica | cinta aislante electrica | accesorios | 3 | und | Mercado Libre Peru | Mercado Libre Peru | Referencia equivalente: Cinta aislante Negra 0.13mmx19mmx20y Kamasa | unidad | 1 | unidad | 3 | 5.71 | 5.71 | 17.13 | 0 | estimado_por_promedio | similar_pendiente_revision | https://www.promart.pe/cinta-aislante-negra-0-13mmx19mmx20y/p | 2026-06-08 | 0.8578 | Precio estimado usando promedio de proveedores con evidencia directa. Fuente base: Maestro, Promart, Sodimac. | ESTIMADO: no corresponde a una cotizacion comercial directa del proveedor indicado. | 1
ACC-CUR20 | curva pvc sap electrica 20 mm | curva pvc sap electrica 20 mm | accesorios | 16 | und | Mercado Libre Peru | Mercado Libre Peru | Referencia equivalente: Curva SAP 1/2" Nicoll | unidad | 1 | unidad | 16 | 2.475 | 2.475 | 39.6 | 0 | estimado_por_promedio | similar_pendiente_revision | https://www.promart.pe/curva-sap-1-2-/p | 2026-06-08 | 0.901 | Precio estimado usando promedio de proveedores con evidencia directa. Fuente base: Maestro, Promart, Sodimac. | ESTIMADO: no corresponde a una cotizacion comercial directa del proveedor indicado. | 1
ACC-UN20 | union pvc sap electrica 20 mm | union pvc sap electrica 20 mm | accesorios | 46 | und | Mercado Libre Peru | Mercado Libre Peru | Referencia equivalente: Union SAP 1/2" PVC Matusita | unidad | 1 | unidad | 46 | 1.1 | 1.1 | 50.6 | 0 | estimado_por_equivalente | similar_pendiente_revision | https://www.promart.pe/union-sap-1-2-pvc-matusita-27847/p | 2026-06-08 | 0.7503 | Precio estimado usando como equivalente la oferta verificada de otro proveedor. Fuente base: Promart. | ESTIMADO: no corresponde a una cotizacion comercial directa del proveedor indicado. | 1
ACC-UN40 | union pvc sap electrica 40 mm | union pvc sap electrica 40 mm | accesorios | 4 | und | Mercado Libre Peru | Mercado Libre Peru | Referencia tecnica de presupuesto: Union PVC SAP 40 mm | unidad | 1 | und | 4 | 2.5 | 2.5 | 10 | 0 | estimado_por_referencia_manual | similar_pendiente_revision | Sin URL directa; estimado referencial | 2026-06-08 | 0.25 | Precio referencial del BOM asignado para cerrar el presupuesto academico; requiere verificacion antes de compra. | ESTIMADO: no corresponde a una cotizacion comercial directa del proveedor indicado. | 1
BOM-029, ALIM-T2-CAB | cable electrico thw 10 mm2 cobre | cable electrico thw 10 mm2 cobre | cables | 119 | m | Mercado Libre Peru | Mercado Libre Peru | Referencia tecnica de presupuesto: Cable TW THW 10 mm2 - C6 | metro | 1 | m | 119 | 4 | 4 | 476 | 0 | estimado_por_referencia_manual | similar_pendiente_revision | Sin URL directa; estimado referencial | 2026-06-08 | 0.25 | Precio referencial del BOM asignado para cerrar el presupuesto academico; requiere verificacion antes de compra. | ESTIMADO: no corresponde a una cotizacion comercial directa del proveedor indicado. | 2
BOM-044 | cable electrico thw 10 mm2 cobre | cable electrico thw 10 mm2 cobre | cables | 46 | m | Mercado Libre Peru | Mercado Libre Peru | Referencia tecnica de presupuesto: Cable de tierra TW 10 mm2 (verde/amarillo) | metro | 1 | m | 46 | 3.5 | 3.5 | 161 | 0 | estimado_por_referencia_manual | similar_pendiente_revision | Sin URL directa; estimado referencial | 2026-06-08 | 0.25 | Precio referencial del BOM asignado para cerrar el presupuesto academico; requiere verificacion antes de compra. | ESTIMADO: no corresponde a una cotizacion comercial directa del proveedor indicado. | 1
BOM-001 | cable electrico thw 16 mm2 cobre | cable electrico thw 16 mm2 cobre | cables | 40 | m | Mercado Libre Peru | Mercado Libre Peru | Referencia tecnica de presupuesto: Cable TW THW 16 mm2 (alimentador trifasico) | metro | 1 | m | 40 | 6 | 6 | 240 | 0 | estimado_por_referencia_manual | similar_pendiente_revision | Sin URL directa; estimado referencial | 2026-06-08 | 0.25 | Precio referencial del BOM asignado para cerrar el presupuesto academico; requiere verificacion antes de compra. | ESTIMADO: no corresponde a una cotizacion comercial directa del proveedor indicado. | 1
BOM-006, BOM-010, BOM-015, BOM-020, BOM-024, BOM-034, BOM-039 | cable electrico thw 2.5 mm2 cobre | cable electrico thw 2.5 mm2 cobre | cables | 262 | m | Mercado Libre Peru | Mercado Libre Peru | Referencia equivalente: Cable THW-90 450/750V 2.5mm2 Negro 100 Metros | rollo | 100 | m | 3 | 209.9 | 2.099 | 629.7 | 38 | estimado_por_promedio | similar_pendiente_revision | https://www.falabella.com.pe/falabella-pe/product/113533476/cable-thw-90-450-750v-2-5mm2-negro-100-metros | 2026-06-08 | 0.6978 | Precio estimado usando promedio de proveedores con evidencia directa. Fuente base: Maestro, Sodimac. | ESTIMADO: no corresponde a una cotizacion comercial directa del proveedor indicado. | 7
CJ-C8-IP55 | caja electrica estanca ip55 | caja electrica estanca ip55 | cajas electricas | 1 | und | Mercado Libre Peru | Mercado Libre Peru | Referencia tecnica de presupuesto: Caja estanca IP55 para conexion de bomba - C8 | unidad | 1 | und | 1 | 18 | 18 | 18 | 0 | estimado_por_referencia_manual | similar_pendiente_revision | Sin URL directa; estimado referencial | 2026-06-08 | 0.25 | Precio referencial del BOM asignado para cerrar el presupuesto academico; requiere verificacion antes de compra. | ESTIMADO: no corresponde a una cotizacion comercial directa del proveedor indicado. | 1
CJ-C1-OCT, CJ-C4-OCT | caja electrica octogonal | caja electrica octogonal | cajas electricas | 15 | und | Mercado Libre Peru | Mercado Libre Peru | Referencia equivalente: Caja de Pase Octogonal PVC 3/4" | paquete | 1 | unidad | 15 | 1.9 | 1.9 | 28.5 | 0 | estimado_por_promedio | similar_pendiente_revision | https://www.falabella.com.pe/falabella-pe/product/113522226/Caja-de-Pase-Octogonal-PVC-3-4- | 2026-06-08 | 0.7093 | Precio estimado usando promedio de proveedores con evidencia directa. Fuente base: Maestro, Sodimac. | ESTIMADO: no corresponde a una cotizacion comercial directa del proveedor indicado. | 2
CJ-C1-REC, CJ-C2-REC, CJ-C3-REC, CJ-C4-REC, CJ-C5-REC, CJ-C6-REC, CJ-C7-REC | caja electrica rectangular | caja electrica rectangular | cajas electricas | 35 | und | Mercado Libre Peru | Mercado Libre Peru | Referencia equivalente: Caja de Pase Rectangular PVC | paquete | 1 | unidad | 35 | 1.94 | 1.94 | 67.9 | 0 | estimado_por_promedio | similar_pendiente_revision | https://www.falabella.com.pe/falabella-pe/product/113522210/Caja-de-Pase-Rectangular-PVC | 2026-06-08 | 0.7244 | Precio estimado usando promedio de proveedores con evidencia directa. Fuente base: Maestro, Sodimac. | ESTIMADO: no corresponde a una cotizacion comercial directa del proveedor indicado. | 7
SPAT-CAJA | caja registro puesta a tierra | caja registro puesta a tierra | cajas electricas | 1 | und | Mercado Libre Peru | Mercado Libre Peru | Referencia tecnica de presupuesto: Caja de registro para puesta a tierra | unidad | 1 | und | 1 | 35 | 35 | 35 | 0 | estimado_por_referencia_manual | similar_pendiente_revision | Sin URL directa; estimado referencial | 2026-06-08 | 0.25 | Precio referencial del BOM asignado para cerrar el presupuesto academico; requiere verificacion antes de compra. | ESTIMADO: no corresponde a una cotizacion comercial directa del proveedor indicado. | 1
BOM-007, BOM-011, BOM-016, BOM-021, BOM-025, BOM-030, BOM-035, BOM-040 | tubo pvc sap electrico 20 mm | tubo pvc sap electrico 20 mm | ductos/tuberias | 152 | m | Mercado Libre Peru | Mercado Libre Peru | Referencia equivalente: Tubo PVC Plastisur 1/2" x 3m Luz SAP | tubo | 3 | m | 51 | 8.4 | 2.8 | 428.4 | 1 | estimado_por_promedio | similar_pendiente_revision | https://www.promart.pe/tubo-pvc-plastisur-1-2-x-3m-luz-sap-162918/p | 2026-06-08 | 0.8892 | Precio estimado usando promedio de proveedores con evidencia directa. Fuente base: Maestro, Promart, Sodimac. | ESTIMADO: no corresponde a una cotizacion comercial directa del proveedor indicado. | 8
ALIM-T2-TUB | tubo pvc sap electrico 32 mm | tubo pvc sap electrico 32 mm | ductos/tuberias | 25 | m | Mercado Libre Peru | Mercado Libre Peru | Referencia equivalente: Tubo SAP PVC 1" Eléctrico | tubo | 3 | m | 9 | 18.3067 | 6.1022 | 164.76 | 2 | estimado_por_promedio | similar_pendiente_revision | https://www.falabella.com.pe/falabella-pe/product/113527353/Tubo-SAP-PVC-1-Electrico | 2026-06-08 | 0.5478 | Precio estimado usando promedio de proveedores con evidencia directa. Fuente base: Maestro, Promart, Sodimac. | ESTIMADO: no corresponde a una cotizacion comercial directa del proveedor indicado. | 1
BOM-002 | tubo pvc sap electrico 40 mm | tubo pvc sap electrico 40 mm | ductos/tuberias | 13 | m | Mercado Libre Peru | Mercado Libre Peru | Referencia tecnica de presupuesto: Tubo PVC SAP 40 mm (alimentador) | tubo | 3 | m | 5 | 12 | 4 | 60 | 2 | estimado_por_referencia_manual | similar_pendiente_revision | Sin URL directa; estimado referencial | 2026-06-08 | 0.25 | Precio referencial del BOM asignado para cerrar el presupuesto academico; requiere verificacion antes de compra. | ESTIMADO: no corresponde a una cotizacion comercial directa del proveedor indicado. | 1
BOM-013, BOM-018, BOM-027, BOM-037, BOM-042 | interruptor diferencial 2 polos 25A 30mA | interruptor diferencial 2 polos 25A 30mA | interruptores diferenciales | 5 | und | Mercado Libre Peru | Mercado Libre Peru | Referencia equivalente: Interruptor Diferencial 2P 25A 230Vac 30Ma Yohad | unidad | 1 | unidad | 5 | 49.495 | 49.495 | 247.47 | 0 | estimado_por_promedio | similar_pendiente_revision | https://www.falabella.com.pe/falabella-pe/search?Ntt=interruptor+diferencial+2+polos+25A+30mA | 2026-06-08 | 0.8439 | Precio estimado usando promedio de proveedores con evidencia directa. Fuente base: Maestro. | ESTIMADO: no corresponde a una cotizacion comercial directa del proveedor indicado. | 5
BOM-005, BOM-032 | interruptor diferencial 2 polos 40A 30mA | interruptor diferencial 2 polos 40A 30mA | interruptores diferenciales | 2 | und | Mercado Libre Peru | Mercado Libre Peru | Referencia equivalente: INTERRUPTOR DIFERENCIAL 2P 40A 30ma 220VAC | unidad | 1 | unidad | 2 | 65.9 | 65.9 | 131.8 | 0 | estimado_por_equivalente | similar_pendiente_revision | https://www.falabella.com.pe/falabella-pe/search?Ntt=interruptor+diferencial+2+polos+40A+30mA | 2026-06-08 | 0.802 | Precio estimado usando como equivalente la oferta verificada de otro proveedor. Fuente base: Maestro. | ESTIMADO: no corresponde a una cotizacion comercial directa del proveedor indicado. | 2
INT-C1-C, INT-C4-C | interruptor conmutado 10 a | interruptor conmutado 10 a | interruptores simples/dobles/conmutados | 2 | und | Mercado Libre Peru | Mercado Libre Peru | Referencia tecnica de presupuesto: Interruptor conmutado 10 A - C1 | unidad | 1 | und | 2 | 18 | 18 | 36 | 0 | estimado_por_referencia_manual | similar_pendiente_revision | Sin URL directa; estimado referencial | 2026-06-08 | 0.25 | Precio referencial del BOM asignado para cerrar el presupuesto academico; requiere verificacion antes de compra. | ESTIMADO: no corresponde a una cotizacion comercial directa del proveedor indicado. | 2
INT-C1-S, INT-C4-S | interruptor simple 10 a | interruptor simple 10 a | interruptores simples/dobles/conmutados | 9 | und | Mercado Libre Peru | Mercado Libre Peru | Referencia tecnica de presupuesto: Interruptor simple 10 A - C1 | unidad | 1 | und | 9 | 12 | 12 | 108 | 0 | estimado_por_referencia_manual | similar_pendiente_revision | Sin URL directa; estimado referencial | 2026-06-08 | 0.25 | Precio referencial del BOM asignado para cerrar el presupuesto academico; requiere verificacion antes de compra. | ESTIMADO: no corresponde a una cotizacion comercial directa del proveedor indicado. | 2
BOM-008, BOM-012, BOM-017, BOM-022, BOM-026, BOM-036, BOM-041 | interruptor termomagnetico 2 polos 10A | interruptor termomagnetico 2 polos 10A | interruptores termomagneticos | 7 | und | Mercado Libre Peru | Mercado Libre Peru | Referencia equivalente: INTERRUPTOR TERMOMAGNETICO 2P 10A 10KA 415V | unidad | 1 | unidad | 7 | 38.99 | 38.99 | 272.93 | 0 | estimado_por_equivalente | similar_pendiente_revision | https://www.falabella.com.pe/falabella-pe/search?Ntt=interruptor+termomagnetico+2+polos+10A | 2026-06-08 | 0.4616 | Precio estimado usando como equivalente la oferta verificada de otro proveedor. Fuente base: Maestro. | ESTIMADO: no corresponde a una cotizacion comercial directa del proveedor indicado. | 7
BOM-031 | interruptor termomagnetico 2 polos 32A | interruptor termomagnetico 2 polos 32A | interruptores termomagneticos | 1 | und | Mercado Libre Peru | Mercado Libre Peru | Referencia equivalente: Interruptor Termomagnético 2P 32A 10KA 230V - EASY9 | unidad | 1 | unidad | 1 | 35.1725 | 35.1725 | 35.17 | 0 | estimado_por_promedio | similar_pendiente_revision | https://www.falabella.com.pe/falabella-pe/product/113527403/Interruptor-Termomagnetico-2P-32A-10KA-230V-EASY9 | 2026-06-08 | 0.5713 | Precio estimado usando promedio de proveedores con evidencia directa. Fuente base: Maestro, Promart, Sodimac. | ESTIMADO: no corresponde a una cotizacion comercial directa del proveedor indicado. | 1
ALIM-T2-ITM | interruptor termomagnetico 2 polos 40A | interruptor termomagnetico 2 polos 40A | interruptores termomagneticos | 1 | und | Mercado Libre Peru | Mercado Libre Peru | Referencia equivalente: INTERRUPTOR TERMOMAGNETICO 2P 40A 10KA 415V | unidad | 1 | unidad | 1 | 34.99 | 34.99 | 34.99 | 0 | estimado_por_equivalente | similar_pendiente_revision | https://www.falabella.com.pe/falabella-pe/search?Ntt=interruptor+termomagnetico+2+polos+40A | 2026-06-08 | 0.4761 | Precio estimado usando como equivalente la oferta verificada de otro proveedor. Fuente base: Maestro. | ESTIMADO: no corresponde a una cotizacion comercial directa del proveedor indicado. | 1
BOM-003 | interruptor termomagnetico 2 polos 63A | interruptor termomagnetico 2 polos 63A | interruptores termomagneticos | 1 | und | Mercado Libre Peru | Mercado Libre Peru | Referencia equivalente: INTERRUPTOR TERMOMAGNETICO 2P 63A 6KA 400V | unidad | 1 | unidad | 1 | 35.445 | 35.445 | 35.45 | 0 | estimado_por_promedio | similar_pendiente_revision | https://www.falabella.com.pe/falabella-pe/search?Ntt=interruptor+termomagnetico+2+polos+63A | 2026-06-08 | 0.5006 | Precio estimado usando promedio de proveedores con evidencia directa. Fuente base: Maestro. | ESTIMADO: no corresponde a una cotizacion comercial directa del proveedor indicado. | 1
LUM-C1, LUM-C4 | luminaria led plafon 18 w | luminaria led plafon 18 w | luminarias | 15 | und | Mercado Libre Peru | Mercado Libre Peru | Referencia tecnica de presupuesto: Luminaria LED plafon 18 W - C1 | unidad | 1 | und | 15 | 25 | 25 | 375 | 0 | estimado_por_referencia_manual | similar_pendiente_revision | Sin URL directa; estimado referencial | 2026-06-08 | 0.25 | Precio referencial del BOM asignado para cerrar el presupuesto academico; requiere verificacion antes de compra. | ESTIMADO: no corresponde a una cotizacion comercial directa del proveedor indicado. | 2
SPAT-CON | conector abrazadera para varilla de puesta a tierra | conector abrazadera para varilla de puesta a tierra | puesta a tierra | 1 | und | Mercado Libre Peru | Mercado Libre Peru | Referencia equivalente: Pinza para tierra de 300 A, | unidad | 1 | unidad | 1 | 20.45 | 20.45 | 20.45 | 0 | estimado_por_promedio | similar_pendiente_revision | https://www.falabella.com.pe/falabella-pe/search?Ntt=conector+abrazadera+para+varilla+de+puesta+a+tierra | 2026-06-08 | 0.8424 | Precio estimado usando promedio de proveedores con evidencia directa. Fuente base: Maestro, Sodimac. | ESTIMADO: no corresponde a una cotizacion comercial directa del proveedor indicado. | 1
BOM-045 | varilla puesta a tierra cobre 5/8 2.4 m | varilla puesta a tierra cobre 5/8 2.4 m | puesta a tierra | 1 | und | Mercado Libre Peru | Mercado Libre Peru | Referencia tecnica de presupuesto: Varilla de puesta a tierra 5/8 x 2.4 m | unidad | 1 | und | 1 | 25 | 25 | 25 | 0 | estimado_por_referencia_manual | similar_pendiente_revision | Sin URL directa; estimado referencial | 2026-06-08 | 0.25 | Precio referencial del BOM asignado para cerrar el presupuesto academico; requiere verificacion antes de compra. | ESTIMADO: no corresponde a una cotizacion comercial directa del proveedor indicado. | 1
BOM-004, TAB-T2 | tablero electrico 8 polos empotrable | tablero electrico 8 polos empotrable | tableros electricos | 2 | und | Mercado Libre Peru | Mercado Libre Peru | Referencia equivalente: Tablero Empotrable Plástico 8 Polos | unidad | 1 | unidad | 2 | 50.0111 | 50.0111 | 100.02 | 0 | estimado_por_promedio | similar_pendiente_revision | https://www.falabella.com.pe/falabella-pe/product/113523151/Tablero-Empotrable-Plastico-8-Polos | 2026-06-08 | 0.5417 | Precio estimado usando promedio de proveedores con evidencia directa. Fuente base: Maestro, Promart, Sodimac. | ESTIMADO: no corresponde a una cotizacion comercial directa del proveedor indicado. | 2
TOM-C2, TOM-C5 | tomacorriente doble 2p+t 16 a | tomacorriente doble 2p+t 16 a | tomacorrientes | 19 | und | Mercado Libre Peru | Mercado Libre Peru | Referencia equivalente: Tomacorriente Doble Universal 2P 250V 16A | unidad | 1 | unidad | 19 | 37.21 | 37.21 | 706.99 | 0 | estimado_por_promedio | similar_pendiente_revision | https://www.falabella.com.pe/falabella-pe/search?Ntt=tomacorriente+doble+2p%2Bt+16+a | 2026-06-08 | 0.8967 | Precio estimado usando promedio de proveedores con evidencia directa. Fuente base: Maestro, Sodimac. | ESTIMADO: no corresponde a una cotizacion comercial directa del proveedor indicado. | 2
TOM-C3, TOM-C7 | tomacorriente especial 2p+t 20 a | tomacorriente especial 2p+t 20 a | tomacorrientes | 2 | und | Mercado Libre Peru | Mercado Libre Peru | Referencia tecnica de presupuesto: Tomacorriente especial 2P+T 20 A - C3 | unidad | 1 | und | 2 | 22 | 22 | 44 | 0 | estimado_por_referencia_manual | similar_pendiente_revision | Sin URL directa; estimado referencial | 2026-06-08 | 0.25 | Precio referencial del BOM asignado para cerrar el presupuesto academico; requiere verificacion antes de compra. | ESTIMADO: no corresponde a una cotizacion comercial directa del proveedor indicado. | 2
TOM-C6 | tomacorriente especial 2p+t 32 a | tomacorriente especial 2p+t 32 a | tomacorrientes | 3 | und | Mercado Libre Peru | Mercado Libre Peru | Referencia tecnica de presupuesto: Tomacorriente especial 2P+T 32 A - C6 | unidad | 1 | und | 3 | 35 | 35 | 105 | 0 | estimado_por_referencia_manual | similar_pendiente_revision | Sin URL directa; estimado referencial | 2026-06-08 | 0.25 | Precio referencial del BOM asignado para cerrar el presupuesto academico; requiere verificacion antes de compra. | ESTIMADO: no corresponde a una cotizacion comercial directa del proveedor indicado. | 1

## Evidencias_links
material_id | material | proveedor | producto | precio | tipo_precio | url | fecha | observacion
BOM-001 | Cable TW THW 16 mm2 (alimentador trifasico) | Promart | Referencia tecnica de presupuesto: Cable TW THW 16 mm2 (alimentador trifasico) | 6 | estimado_por_referencia_manual | Sin URL directa; estimado referencial | 2026-06-08 | Precio referencial del BOM asignado para cerrar el presupuesto academico; requiere verificacion antes de compra.
BOM-002 | Tubo PVC SAP 40 mm (alimentador) | Promart | Referencia tecnica de presupuesto: Tubo PVC SAP 40 mm (alimentador) | 12 | estimado_por_referencia_manual | Sin URL directa; estimado referencial | 2026-06-08 | Precio referencial del BOM asignado para cerrar el presupuesto academico; requiere verificacion antes de compra.
BOM-003 | ITM 2P-63A | Promart | Referencia equivalente: INTERRUPTOR TERMOMAGNETICO 2P 63A 6KA 400V | 35.445 | estimado_por_promedio | https://www.falabella.com.pe/falabella-pe/search?Ntt=interruptor+termomagnetico+2+polos+63A | 2026-06-08 | Precio estimado usando promedio de proveedores con evidencia directa. Fuente base: Maestro.
BOM-004 | Tablero general para 8 circuitos | Promart | Tablero Empotrable de PVC 12 Polos con Tapa TKL | 40.9 | verificado_tienda | https://www.promart.pe/tablero-empotrable-pvc-de-12-polos-con-tapa/p | 2026-06-08T16:51:07-05:00 | Precio verificado en tienda con URL.
BOM-005 | Interruptor diferencial 2P-40A-30mA | Promart | Referencia equivalente: INTERRUPTOR DIFERENCIAL 2P 40A 30ma 220VAC | 65.9 | estimado_por_equivalente | https://www.falabella.com.pe/falabella-pe/search?Ntt=interruptor+diferencial+2+polos+40A+30mA | 2026-06-08 | Precio estimado usando como equivalente la oferta verificada de otro proveedor. Fuente base: Maestro.
BOM-006 | Cable TW THW 2.5 mm2 - C1 | Promart | Referencia equivalente: Cable THW-90 450/750V 2.5mm2 Negro 100 Metros | 209.9 | estimado_por_promedio | https://www.falabella.com.pe/falabella-pe/product/113533476/cable-thw-90-450-750v-2-5mm2-negro-100-metros | 2026-06-08 | Precio estimado usando promedio de proveedores con evidencia directa. Fuente base: Maestro, Sodimac.
BOM-007 | Tubo PVC SAP 20 mm - C1 | Promart | Tubo PVC Plastisur 1/2" x 3m Luz SAP | 5.9 | verificado_tienda | https://www.promart.pe/tubo-pvc-plastisur-1-2-x-3m-luz-sap-162918/p | 2026-06-08T16:51:34-05:00 | Precio verificado en tienda con URL.
BOM-008 | ITM 2P-10A - C1 | Promart | Referencia equivalente: INTERRUPTOR TERMOMAGNETICO 2P 10A 10KA 415V | 38.99 | estimado_por_equivalente | https://www.falabella.com.pe/falabella-pe/search?Ntt=interruptor+termomagnetico+2+polos+10A | 2026-06-08 | Precio estimado usando como equivalente la oferta verificada de otro proveedor. Fuente base: Maestro.
BOM-010 | Cable TW THW 2.5 mm2 - C2 | Promart | Referencia equivalente: Cable THW-90 450/750V 2.5mm2 Negro 100 Metros | 209.9 | estimado_por_promedio | https://www.falabella.com.pe/falabella-pe/product/113533476/cable-thw-90-450-750v-2-5mm2-negro-100-metros | 2026-06-08 | Precio estimado usando promedio de proveedores con evidencia directa. Fuente base: Maestro, Sodimac.
BOM-011 | Tubo PVC SAP 20 mm - C2 | Promart | Tubo PVC Plastisur 1/2" x 3m Luz SAP | 5.9 | verificado_tienda | https://www.promart.pe/tubo-pvc-plastisur-1-2-x-3m-luz-sap-162918/p | 2026-06-08T16:51:34-05:00 | Precio verificado en tienda con URL.
BOM-012 | ITM 2P-10A - C2 | Promart | Referencia equivalente: INTERRUPTOR TERMOMAGNETICO 2P 10A 10KA 415V | 38.99 | estimado_por_equivalente | https://www.falabella.com.pe/falabella-pe/search?Ntt=interruptor+termomagnetico+2+polos+10A | 2026-06-08 | Precio estimado usando como equivalente la oferta verificada de otro proveedor. Fuente base: Maestro.
BOM-013 | Diferencial 2P-25A-30mA - C2 | Promart | Referencia equivalente: Interruptor Diferencial 2P 25A 230Vac 30Ma Yohad | 49.495 | estimado_por_promedio | https://www.falabella.com.pe/falabella-pe/search?Ntt=interruptor+diferencial+2+polos+25A+30mA | 2026-06-08 | Precio estimado usando promedio de proveedores con evidencia directa. Fuente base: Maestro.
BOM-015 | Cable TW THW 2.5 mm2 - C3 | Promart | Referencia equivalente: Cable THW-90 450/750V 2.5mm2 Negro 100 Metros | 209.9 | estimado_por_promedio | https://www.falabella.com.pe/falabella-pe/product/113533476/cable-thw-90-450-750v-2-5mm2-negro-100-metros | 2026-06-08 | Precio estimado usando promedio de proveedores con evidencia directa. Fuente base: Maestro, Sodimac.
BOM-016 | Tubo PVC SAP 20 mm - C3 | Promart | Tubo PVC Plastisur 1/2" x 3m Luz SAP | 5.9 | verificado_tienda | https://www.promart.pe/tubo-pvc-plastisur-1-2-x-3m-luz-sap-162918/p | 2026-06-08T16:51:34-05:00 | Precio verificado en tienda con URL.
BOM-017 | ITM 2P-10A - C3 | Promart | Referencia equivalente: INTERRUPTOR TERMOMAGNETICO 2P 10A 10KA 415V | 38.99 | estimado_por_equivalente | https://www.falabella.com.pe/falabella-pe/search?Ntt=interruptor+termomagnetico+2+polos+10A | 2026-06-08 | Precio estimado usando como equivalente la oferta verificada de otro proveedor. Fuente base: Maestro.
BOM-018 | Diferencial 2P-25A-30mA - C3 | Promart | Referencia equivalente: Interruptor Diferencial 2P 25A 230Vac 30Ma Yohad | 49.495 | estimado_por_promedio | https://www.falabella.com.pe/falabella-pe/search?Ntt=interruptor+diferencial+2+polos+25A+30mA | 2026-06-08 | Precio estimado usando promedio de proveedores con evidencia directa. Fuente base: Maestro.
BOM-020 | Cable TW THW 2.5 mm2 - C4 | Promart | Referencia equivalente: Cable THW-90 450/750V 2.5mm2 Negro 100 Metros | 209.9 | estimado_por_promedio | https://www.falabella.com.pe/falabella-pe/product/113533476/cable-thw-90-450-750v-2-5mm2-negro-100-metros | 2026-06-08 | Precio estimado usando promedio de proveedores con evidencia directa. Fuente base: Maestro, Sodimac.
BOM-021 | Tubo PVC SAP 20 mm - C4 | Promart | Tubo PVC Plastisur 1/2" x 3m Luz SAP | 5.9 | verificado_tienda | https://www.promart.pe/tubo-pvc-plastisur-1-2-x-3m-luz-sap-162918/p | 2026-06-08T16:51:34-05:00 | Precio verificado en tienda con URL.
BOM-022 | ITM 2P-10A - C4 | Promart | Referencia equivalente: INTERRUPTOR TERMOMAGNETICO 2P 10A 10KA 415V | 38.99 | estimado_por_equivalente | https://www.falabella.com.pe/falabella-pe/search?Ntt=interruptor+termomagnetico+2+polos+10A | 2026-06-08 | Precio estimado usando como equivalente la oferta verificada de otro proveedor. Fuente base: Maestro.
BOM-024 | Cable TW THW 2.5 mm2 - C5 | Promart | Referencia equivalente: Cable THW-90 450/750V 2.5mm2 Negro 100 Metros | 209.9 | estimado_por_promedio | https://www.falabella.com.pe/falabella-pe/product/113533476/cable-thw-90-450-750v-2-5mm2-negro-100-metros | 2026-06-08 | Precio estimado usando promedio de proveedores con evidencia directa. Fuente base: Maestro, Sodimac.
BOM-025 | Tubo PVC SAP 20 mm - C5 | Promart | Tubo PVC Plastisur 1/2" x 3m Luz SAP | 5.9 | verificado_tienda | https://www.promart.pe/tubo-pvc-plastisur-1-2-x-3m-luz-sap-162918/p | 2026-06-08T16:51:34-05:00 | Precio verificado en tienda con URL.
BOM-026 | ITM 2P-10A - C5 | Promart | Referencia equivalente: INTERRUPTOR TERMOMAGNETICO 2P 10A 10KA 415V | 38.99 | estimado_por_equivalente | https://www.falabella.com.pe/falabella-pe/search?Ntt=interruptor+termomagnetico+2+polos+10A | 2026-06-08 | Precio estimado usando como equivalente la oferta verificada de otro proveedor. Fuente base: Maestro.
BOM-027 | Diferencial 2P-25A-30mA - C5 | Promart | Referencia equivalente: Interruptor Diferencial 2P 25A 230Vac 30Ma Yohad | 49.495 | estimado_por_promedio | https://www.falabella.com.pe/falabella-pe/search?Ntt=interruptor+diferencial+2+polos+25A+30mA | 2026-06-08 | Precio estimado usando promedio de proveedores con evidencia directa. Fuente base: Maestro.
BOM-029 | Cable TW THW 10 mm2 - C6 | Promart | Referencia tecnica de presupuesto: Cable TW THW 10 mm2 - C6 | 4 | estimado_por_referencia_manual | Sin URL directa; estimado referencial | 2026-06-08 | Precio referencial del BOM asignado para cerrar el presupuesto academico; requiere verificacion antes de compra.
BOM-030 | Tubo PVC SAP 20 mm - C6 | Promart | Tubo PVC Plastisur 1/2" x 3m Luz SAP | 5.9 | verificado_tienda | https://www.promart.pe/tubo-pvc-plastisur-1-2-x-3m-luz-sap-162918/p | 2026-06-08T16:51:34-05:00 | Precio verificado en tienda con URL.
BOM-031 | ITM 2P-32A - C6 | Promart | Interruptor Termomagnético Sica 32A + Tablero 2 Polos Blanco | 37.9 | verificado_tienda | https://www.promart.pe/interruptor-termomagnetico-sica-32a-tablero-2-polos/p | 2026-06-08T14:49:23-05:00 | Precio verificado en tienda con URL.
BOM-032 | Diferencial 2P-40A-30mA - C6 | Promart | Referencia equivalente: INTERRUPTOR DIFERENCIAL 2P 40A 30ma 220VAC | 65.9 | estimado_por_equivalente | https://www.falabella.com.pe/falabella-pe/search?Ntt=interruptor+diferencial+2+polos+40A+30mA | 2026-06-08 | Precio estimado usando como equivalente la oferta verificada de otro proveedor. Fuente base: Maestro.
BOM-034 | Cable TW THW 2.5 mm2 - C7 | Promart | Referencia equivalente: Cable THW-90 450/750V 2.5mm2 Negro 100 Metros | 209.9 | estimado_por_promedio | https://www.falabella.com.pe/falabella-pe/product/113533476/cable-thw-90-450-750v-2-5mm2-negro-100-metros | 2026-06-08 | Precio estimado usando promedio de proveedores con evidencia directa. Fuente base: Maestro, Sodimac.
BOM-035 | Tubo PVC SAP 20 mm - C7 | Promart | Tubo PVC Plastisur 1/2" x 3m Luz SAP | 5.9 | verificado_tienda | https://www.promart.pe/tubo-pvc-plastisur-1-2-x-3m-luz-sap-162918/p | 2026-06-08T16:51:34-05:00 | Precio verificado en tienda con URL.
BOM-036 | ITM 2P-10A - C7 | Promart | Referencia equivalente: INTERRUPTOR TERMOMAGNETICO 2P 10A 10KA 415V | 38.99 | estimado_por_equivalente | https://www.falabella.com.pe/falabella-pe/search?Ntt=interruptor+termomagnetico+2+polos+10A | 2026-06-08 | Precio estimado usando como equivalente la oferta verificada de otro proveedor. Fuente base: Maestro.
BOM-037 | Diferencial 2P-25A-30mA - C7 | Promart | Referencia equivalente: Interruptor Diferencial 2P 25A 230Vac 30Ma Yohad | 49.495 | estimado_por_promedio | https://www.falabella.com.pe/falabella-pe/search?Ntt=interruptor+diferencial+2+polos+25A+30mA | 2026-06-08 | Precio estimado usando promedio de proveedores con evidencia directa. Fuente base: Maestro.
BOM-039 | Cable TW THW 2.5 mm2 - C8 | Promart | Referencia equivalente: Cable THW-90 450/750V 2.5mm2 Negro 100 Metros | 209.9 | estimado_por_promedio | https://www.falabella.com.pe/falabella-pe/product/113533476/cable-thw-90-450-750v-2-5mm2-negro-100-metros | 2026-06-08 | Precio estimado usando promedio de proveedores con evidencia directa. Fuente base: Maestro, Sodimac.
BOM-040 | Tubo PVC SAP 20 mm - C8 | Promart | Tubo PVC Plastisur 1/2" x 3m Luz SAP | 5.9 | verificado_tienda | https://www.promart.pe/tubo-pvc-plastisur-1-2-x-3m-luz-sap-162918/p | 2026-06-08T16:51:34-05:00 | Precio verificado en tienda con URL.
BOM-041 | ITM 2P-10A - C8 | Promart | Referencia equivalente: INTERRUPTOR TERMOMAGNETICO 2P 10A 10KA 415V | 38.99 | estimado_por_equivalente | https://www.falabella.com.pe/falabella-pe/search?Ntt=interruptor+termomagnetico+2+polos+10A | 2026-06-08 | Precio estimado usando como equivalente la oferta verificada de otro proveedor. Fuente base: Maestro.
BOM-042 | Diferencial 2P-25A-30mA - C8 | Promart | Referencia equivalente: Interruptor Diferencial 2P 25A 230Vac 30Ma Yohad | 49.495 | estimado_por_promedio | https://www.falabella.com.pe/falabella-pe/search?Ntt=interruptor+diferencial+2+polos+25A+30mA | 2026-06-08 | Precio estimado usando promedio de proveedores con evidencia directa. Fuente base: Maestro.
BOM-044 | Cable de tierra TW 10 mm2 (verde/amarillo) | Promart | Referencia tecnica de presupuesto: Cable de tierra TW 10 mm2 (verde/amarillo) | 3.5 | estimado_por_referencia_manual | Sin URL directa; estimado referencial | 2026-06-08 | Precio referencial del BOM asignado para cerrar el presupuesto academico; requiere verificacion antes de compra.
BOM-045 | Varilla de puesta a tierra 5/8 x 2.4 m | Promart | Referencia tecnica de presupuesto: Varilla de puesta a tierra 5/8 x 2.4 m | 25 | estimado_por_referencia_manual | Sin URL directa; estimado referencial | 2026-06-08 | Precio referencial del BOM asignado para cerrar el presupuesto academico; requiere verificacion antes de compra.
BOM-046 | Cinta de aislar electrica | Promart | Cinta aislante Negra 0.13mmx19mmx20y Kamasa | 2 | verificado_tienda | https://www.promart.pe/cinta-aislante-negra-0-13mmx19mmx20y/p | 2026-06-08T14:49:50-05:00 | Precio verificado en tienda con URL.
CJ-C1-OCT | Caja octogonal para luminaria - C1 | Promart | Referencia equivalente: Spot LED Caja Octogonal Orange 9W 11cm 3CCT Blanco | 12 | estimado_por_equivalente | https://www.promart.pe/spot-led-caja-octogonal-orange-9w-11cm-3cct-blanco-161515/p | 2026-06-08 | Precio estimado a partir de un producto del mismo proveedor que requiere revision tecnica. Fuente base: Promart.
CJ-C1-REC | Caja rectangular para interruptor - C1 | Promart | Referencia equivalente: Caja de Pase Rectangular PVC | 1.94 | estimado_por_promedio | https://www.falabella.com.pe/falabella-pe/product/113522210/Caja-de-Pase-Rectangular-PVC | 2026-06-08 | Precio estimado usando promedio de proveedores con evidencia directa. Fuente base: Maestro, Sodimac.
CJ-C2-REC | Caja rectangular para tomacorriente - C2 | Promart | Referencia equivalente: Caja de Pase Rectangular PVC | 1.94 | estimado_por_promedio | https://www.falabella.com.pe/falabella-pe/product/113522210/Caja-de-Pase-Rectangular-PVC | 2026-06-08 | Precio estimado usando promedio de proveedores con evidencia directa. Fuente base: Maestro, Sodimac.
CJ-C3-REC | Caja rectangular para tomacorriente especial - C3 | Promart | Referencia equivalente: Caja de Pase Rectangular PVC | 1.94 | estimado_por_promedio | https://www.falabella.com.pe/falabella-pe/product/113522210/Caja-de-Pase-Rectangular-PVC | 2026-06-08 | Precio estimado usando promedio de proveedores con evidencia directa. Fuente base: Maestro, Sodimac.
CJ-C4-OCT | Caja octogonal para luminaria - C4 | Promart | Referencia equivalente: Spot LED Caja Octogonal Orange 9W 11cm 3CCT Blanco | 12 | estimado_por_equivalente | https://www.promart.pe/spot-led-caja-octogonal-orange-9w-11cm-3cct-blanco-161515/p | 2026-06-08 | Precio estimado a partir de un producto del mismo proveedor que requiere revision tecnica. Fuente base: Promart.
CJ-C4-REC | Caja rectangular para interruptor - C4 | Promart | Referencia equivalente: Caja de Pase Rectangular PVC | 1.94 | estimado_por_promedio | https://www.falabella.com.pe/falabella-pe/product/113522210/Caja-de-Pase-Rectangular-PVC | 2026-06-08 | Precio estimado usando promedio de proveedores con evidencia directa. Fuente base: Maestro, Sodimac.
CJ-C5-REC | Caja rectangular para tomacorriente - C5 | Promart | Referencia equivalente: Caja de Pase Rectangular PVC | 1.94 | estimado_por_promedio | https://www.falabella.com.pe/falabella-pe/product/113522210/Caja-de-Pase-Rectangular-PVC | 2026-06-08 | Precio estimado usando promedio de proveedores con evidencia directa. Fuente base: Maestro, Sodimac.
CJ-C6-REC | Caja rectangular para salida especial - C6 | Promart | Referencia equivalente: Caja de Pase Rectangular PVC | 1.94 | estimado_por_promedio | https://www.falabella.com.pe/falabella-pe/product/113522210/Caja-de-Pase-Rectangular-PVC | 2026-06-08 | Precio estimado usando promedio de proveedores con evidencia directa. Fuente base: Maestro, Sodimac.
CJ-C7-REC | Caja rectangular para tomacorriente especial - C7 | Promart | Referencia equivalente: Caja de Pase Rectangular PVC | 1.94 | estimado_por_promedio | https://www.falabella.com.pe/falabella-pe/product/113522210/Caja-de-Pase-Rectangular-PVC | 2026-06-08 | Precio estimado usando promedio de proveedores con evidencia directa. Fuente base: Maestro, Sodimac.
CJ-C8-IP55 | Caja estanca IP55 para conexion de bomba - C8 | Promart | Referencia tecnica de presupuesto: Caja estanca IP55 para conexion de bomba - C8 | 18 | estimado_por_referencia_manual | Sin URL directa; estimado referencial | 2026-06-08 | Precio referencial del BOM asignado para cerrar el presupuesto academico; requiere verificacion antes de compra.
LUM-C1 | Luminaria LED plafon 18 W - C1 | Promart | Referencia equivalente: Estaca LED 7W 3000K 580LM IP65 Lightech | 20 | estimado_por_equivalente | https://www.promart.pe/estaca-led-7w-3000k-580lm-ip65/p | 2026-06-08 | Precio estimado a partir de un producto del mismo proveedor que requiere revision tecnica. Fuente base: Promart.
LUM-C4 | Luminaria LED plafon 18 W - C4 | Promart | Referencia equivalente: Estaca LED 7W 3000K 580LM IP65 Lightech | 20 | estimado_por_equivalente | https://www.promart.pe/estaca-led-7w-3000k-580lm-ip65/p | 2026-06-08 | Precio estimado a partir de un producto del mismo proveedor que requiere revision tecnica. Fuente base: Promart.
INT-C1-S | Interruptor simple 10 A - C1 | Promart | Referencia equivalente: Interruptor Simple - Basic Orange | 5.9 | estimado_por_equivalente | https://www.promart.pe/interruptor-simple-blanco-basic-98140/p | 2026-06-08 | Precio estimado a partir de un producto del mismo proveedor que requiere revision tecnica. Fuente base: Promart.
INT-C1-C | Interruptor conmutado 10 A - C1 | Promart | Referencia equivalente: Placa Armada Orange: Conmutador Simple Matte Blanco | 13.9 | estimado_por_equivalente | https://www.promart.pe/placa-armada-orange-conmutador-simple-matte-blanco-155101/p | 2026-06-08 | Precio estimado a partir de un producto del mismo proveedor que requiere revision tecnica. Fuente base: Promart.
INT-C4-S | Interruptor simple 10 A - C4 | Promart | Referencia equivalente: Interruptor Simple - Basic Orange | 5.9 | estimado_por_equivalente | https://www.promart.pe/interruptor-simple-blanco-basic-98140/p | 2026-06-08 | Precio estimado a partir de un producto del mismo proveedor que requiere revision tecnica. Fuente base: Promart.
INT-C4-C | Interruptor conmutado 10 A - C4 | Promart | Referencia equivalente: Placa Armada Orange: Conmutador Simple Matte Blanco | 13.9 | estimado_por_equivalente | https://www.promart.pe/placa-armada-orange-conmutador-simple-matte-blanco-155101/p | 2026-06-08 | Precio estimado a partir de un producto del mismo proveedor que requiere revision tecnica. Fuente base: Promart.
TOM-C2 | Tomacorriente doble 2P+T 16 A - C2 | Promart | Referencia equivalente: Tomacorriente Doble Universal 2P 250V 16A | 37.21 | estimado_por_promedio | https://www.falabella.com.pe/falabella-pe/search?Ntt=tomacorriente+doble+2p%2Bt+16+a | 2026-06-08 | Precio estimado usando promedio de proveedores con evidencia directa. Fuente base: Maestro, Sodimac.
TOM-C5 | Tomacorriente doble 2P+T 16 A - C5 | Promart | Referencia equivalente: Tomacorriente Doble Universal 2P 250V 16A | 37.21 | estimado_por_promedio | https://www.falabella.com.pe/falabella-pe/search?Ntt=tomacorriente+doble+2p%2Bt+16+a | 2026-06-08 | Precio estimado usando promedio de proveedores con evidencia directa. Fuente base: Maestro, Sodimac.
TOM-C3 | Tomacorriente especial 2P+T 20 A - C3 | Promart | Referencia tecnica de presupuesto: Tomacorriente especial 2P+T 20 A - C3 | 22 | estimado_por_referencia_manual | Sin URL directa; estimado referencial | 2026-06-08 | Precio referencial del BOM asignado para cerrar el presupuesto academico; requiere verificacion antes de compra.
TOM-C6 | Tomacorriente especial 2P+T 32 A - C6 | Promart | Referencia tecnica de presupuesto: Tomacorriente especial 2P+T 32 A - C6 | 35 | estimado_por_referencia_manual | Sin URL directa; estimado referencial | 2026-06-08 | Precio referencial del BOM asignado para cerrar el presupuesto academico; requiere verificacion antes de compra.
TOM-C7 | Tomacorriente especial 2P+T 20 A - C7 | Promart | Referencia tecnica de presupuesto: Tomacorriente especial 2P+T 20 A - C7 | 22 | estimado_por_referencia_manual | Sin URL directa; estimado referencial | 2026-06-08 | Precio referencial del BOM asignado para cerrar el presupuesto academico; requiere verificacion antes de compra.
TAB-T2 | Tablero T2 para 8 circuitos | Promart | Tablero Empotrable de PVC 12 Polos con Tapa TKL | 40.9 | verificado_tienda | https://www.promart.pe/tablero-empotrable-pvc-de-12-polos-con-tapa/p | 2026-06-08T16:51:07-05:00 | Precio verificado en tienda con URL.
SPAT-CAJA | Caja de registro para puesta a tierra | Promart | Referencia tecnica de presupuesto: Caja de registro para puesta a tierra | 35 | estimado_por_referencia_manual | Sin URL directa; estimado referencial | 2026-06-08 | Precio referencial del BOM asignado para cerrar el presupuesto academico; requiere verificacion antes de compra.
SPAT-CON | Conector abrazadera para varilla de puesta a tierra | Promart | Referencia equivalente: Gel de Resistencia para Puesta a Tierra Thor Gel de Hexacianoferrato de Cobre | 150 | estimado_por_equivalente | https://www.promart.pe/gel-de-resistencia-para-puesta-a-tierra/p | 2026-06-08 | Precio estimado a partir de un producto del mismo proveedor que requiere revision tecnica. Fuente base: Promart.
ACC-UN20 | Union PVC SAP 20 mm | Promart | Union SAP 1/2" PVC Matusita | 1.1 | verificado_tienda | https://www.promart.pe/union-sap-1-2-pvc-matusita-27847/p | 2026-06-08T17:27:43-05:00 | Precio verificado en tienda con URL.
ACC-CUR20 | Curva PVC SAP 20 mm | Promart | Curva SAP 1/2" Nicoll | 2.2 | verificado_tienda | https://www.promart.pe/curva-sap-1-2-/p | 2026-06-08T17:27:57-05:00 | Precio verificado en tienda con URL.
ACC-UN40 | Union PVC SAP 40 mm | Promart | Referencia tecnica de presupuesto: Union PVC SAP 40 mm | 2.5 | estimado_por_referencia_manual | Sin URL directa; estimado referencial | 2026-06-08 | Precio referencial del BOM asignado para cerrar el presupuesto academico; requiere verificacion antes de compra.
ALIM-T2-CAB | Cable TW THW 10 mm2 - alimentador TG a T2 | Promart | Referencia tecnica de presupuesto: Cable TW THW 10 mm2 - alimentador TG a T2 | 4 | estimado_por_referencia_manual | Sin URL directa; estimado referencial | 2026-06-08 | Precio referencial del BOM asignado para cerrar el presupuesto academico; requiere verificacion antes de compra.
ALIM-T2-TUB | Tubo PVC SAP 32 mm - alimentador TG a T2 | Promart | Tubo Luz SAP 1" x 3m PVC Matusita Gris | 19.9 | verificado_tienda | https://www.promart.pe/tubo-luz-sap-1-x-3m-pvc-matusita-gris-29111/p | 2026-06-08T17:24:40-05:00 | Precio verificado en tienda con URL.
ALIM-T2-ITM | ITM 2P-40A - alimentador T2 | Promart | Referencia equivalente: INTERRUPTOR TERMOMAGNETICO 2P 40A 10KA 415V | 34.99 | estimado_por_equivalente | https://www.falabella.com.pe/falabella-pe/search?Ntt=interruptor+termomagnetico+2+polos+40A | 2026-06-08 | Precio estimado usando como equivalente la oferta verificada de otro proveedor. Fuente base: Maestro.
BOM-001 | Cable TW THW 16 mm2 (alimentador trifasico) | Sodimac/Maestro | Referencia equivalente: Cable THW 14 AWG Rojo R10 | 19.9 | estimado_por_equivalente | https://www.falabella.com.pe/falabella-pe/search?Ntt=cable+electrico+thw+16+mm2+cobre | 2026-06-08 | Precio estimado a partir de un producto del mismo proveedor que requiere revision tecnica. Fuente base: Maestro.
BOM-002 | Tubo PVC SAP 40 mm (alimentador) | Sodimac/Maestro | Referencia tecnica de presupuesto: Tubo PVC SAP 40 mm (alimentador) | 12 | estimado_por_referencia_manual | Sin URL directa; estimado referencial | 2026-06-08 | Precio referencial del BOM asignado para cerrar el presupuesto academico; requiere verificacion antes de compra.
BOM-003 | ITM 2P-63A | Sodimac/Maestro | INTERRUPTOR TERMOMAGNETICO 2P 63A 6KA 400V | 29.9 | verificado_tienda | https://www.falabella.com.pe/falabella-pe/search?Ntt=interruptor+termomagnetico+2+polos+63A | 2026-06-08T16:51:05-05:00 | Precio verificado en tienda con URL.
BOM-004 | Tablero general para 8 circuitos | Sodimac/Maestro | Tablero Empotrable Plástico 8 Polos | 33.9 | verificado_tienda | https://www.falabella.com.pe/falabella-pe/search?Ntt=tablero+electrico+8+polos+empotrable | 2026-06-08T16:51:10-05:00 | Precio verificado en tienda con URL.
BOM-005 | Interruptor diferencial 2P-40A-30mA | Sodimac/Maestro | INTERRUPTOR DIFERENCIAL 2P 40A 30ma 220VAC | 65.9 | verificado_tienda | https://www.falabella.com.pe/falabella-pe/search?Ntt=interruptor+diferencial+2+polos+40A+30mA | 2026-06-08T16:51:25-05:00 | Precio verificado en tienda con URL.
BOM-006 | Cable TW THW 2.5 mm2 - C1 | Sodimac/Maestro | Cable THW-90 450/750V 2.5mm2 Rojo 100 Metros | 209.9 | verificado_tienda | https://www.falabella.com.pe/falabella-pe/search?Ntt=cable+electrico+thw+2.5+mm2+cobre | 2026-06-08T16:51:33-05:00 | Precio verificado en tienda con URL.
BOM-007 | Tubo PVC SAP 20 mm - C1 | Sodimac/Maestro | Tubo SAP PVC 1/2" Eléctrico Plástica | 6.9 | verificado_tienda | https://www.falabella.com.pe/falabella-pe/search?Ntt=tubo+pvc+sap+electrico+20+mm | 2026-06-08T16:51:51-05:00 | Precio verificado en tienda con URL.
BOM-008 | ITM 2P-10A - C1 | Sodimac/Maestro | INTERRUPTOR TERMOMAGNETICO 2P 10A 10KA 415V | 38.99 | verificado_tienda | https://www.falabella.com.pe/falabella-pe/search?Ntt=interruptor+termomagnetico+2+polos+10A | 2026-06-08T16:52:14-05:00 | Precio verificado en tienda con URL.
BOM-010 | Cable TW THW 2.5 mm2 - C2 | Sodimac/Maestro | Cable THW-90 450/750V 2.5mm2 Rojo 100 Metros | 209.9 | verificado_tienda | https://www.falabella.com.pe/falabella-pe/search?Ntt=cable+electrico+thw+2.5+mm2+cobre | 2026-06-08T16:51:33-05:00 | Precio verificado en tienda con URL.
BOM-011 | Tubo PVC SAP 20 mm - C2 | Sodimac/Maestro | Tubo SAP PVC 1/2" Eléctrico Plástica | 6.9 | verificado_tienda | https://www.falabella.com.pe/falabella-pe/search?Ntt=tubo+pvc+sap+electrico+20+mm | 2026-06-08T16:51:51-05:00 | Precio verificado en tienda con URL.
BOM-012 | ITM 2P-10A - C2 | Sodimac/Maestro | INTERRUPTOR TERMOMAGNETICO 2P 10A 10KA 415V | 38.99 | verificado_tienda | https://www.falabella.com.pe/falabella-pe/search?Ntt=interruptor+termomagnetico+2+polos+10A | 2026-06-08T16:52:14-05:00 | Precio verificado en tienda con URL.
BOM-013 | Diferencial 2P-25A-30mA - C2 | Sodimac/Maestro | Interruptor Diferencial 2P 25A 230Vac 30Ma Yohad | 49 | verificado_tienda | https://www.falabella.com.pe/falabella-pe/search?Ntt=interruptor+diferencial+2+polos+25A+30mA | 2026-06-08T17:02:48-05:00 | Precio verificado en tienda con URL.
BOM-015 | Cable TW THW 2.5 mm2 - C3 | Sodimac/Maestro | Cable THW-90 450/750V 2.5mm2 Rojo 100 Metros | 209.9 | verificado_tienda | https://www.falabella.com.pe/falabella-pe/search?Ntt=cable+electrico+thw+2.5+mm2+cobre | 2026-06-08T16:51:33-05:00 | Precio verificado en tienda con URL.
BOM-016 | Tubo PVC SAP 20 mm - C3 | Sodimac/Maestro | Tubo SAP PVC 1/2" Eléctrico Plástica | 6.9 | verificado_tienda | https://www.falabella.com.pe/falabella-pe/search?Ntt=tubo+pvc+sap+electrico+20+mm | 2026-06-08T16:51:51-05:00 | Precio verificado en tienda con URL.
BOM-017 | ITM 2P-10A - C3 | Sodimac/Maestro | INTERRUPTOR TERMOMAGNETICO 2P 10A 10KA 415V | 38.99 | verificado_tienda | https://www.falabella.com.pe/falabella-pe/search?Ntt=interruptor+termomagnetico+2+polos+10A | 2026-06-08T16:52:14-05:00 | Precio verificado en tienda con URL.
BOM-018 | Diferencial 2P-25A-30mA - C3 | Sodimac/Maestro | Interruptor Diferencial 2P 25A 230Vac 30Ma Yohad | 49 | verificado_tienda | https://www.falabella.com.pe/falabella-pe/search?Ntt=interruptor+diferencial+2+polos+25A+30mA | 2026-06-08T17:02:48-05:00 | Precio verificado en tienda con URL.
BOM-020 | Cable TW THW 2.5 mm2 - C4 | Sodimac/Maestro | Cable THW-90 450/750V 2.5mm2 Rojo 100 Metros | 209.9 | verificado_tienda | https://www.falabella.com.pe/falabella-pe/search?Ntt=cable+electrico+thw+2.5+mm2+cobre | 2026-06-08T16:51:33-05:00 | Precio verificado en tienda con URL.
BOM-021 | Tubo PVC SAP 20 mm - C4 | Sodimac/Maestro | Tubo SAP PVC 1/2" Eléctrico Plástica | 6.9 | verificado_tienda | https://www.falabella.com.pe/falabella-pe/search?Ntt=tubo+pvc+sap+electrico+20+mm | 2026-06-08T16:51:51-05:00 | Precio verificado en tienda con URL.
BOM-022 | ITM 2P-10A - C4 | Sodimac/Maestro | INTERRUPTOR TERMOMAGNETICO 2P 10A 10KA 415V | 38.99 | verificado_tienda | https://www.falabella.com.pe/falabella-pe/search?Ntt=interruptor+termomagnetico+2+polos+10A | 2026-06-08T16:52:14-05:00 | Precio verificado en tienda con URL.
BOM-024 | Cable TW THW 2.5 mm2 - C5 | Sodimac/Maestro | Cable THW-90 450/750V 2.5mm2 Rojo 100 Metros | 209.9 | verificado_tienda | https://www.falabella.com.pe/falabella-pe/search?Ntt=cable+electrico+thw+2.5+mm2+cobre | 2026-06-08T16:51:33-05:00 | Precio verificado en tienda con URL.
BOM-025 | Tubo PVC SAP 20 mm - C5 | Sodimac/Maestro | Tubo SAP PVC 1/2" Eléctrico Plástica | 6.9 | verificado_tienda | https://www.falabella.com.pe/falabella-pe/search?Ntt=tubo+pvc+sap+electrico+20+mm | 2026-06-08T16:51:51-05:00 | Precio verificado en tienda con URL.
BOM-026 | ITM 2P-10A - C5 | Sodimac/Maestro | INTERRUPTOR TERMOMAGNETICO 2P 10A 10KA 415V | 38.99 | verificado_tienda | https://www.falabella.com.pe/falabella-pe/search?Ntt=interruptor+termomagnetico+2+polos+10A | 2026-06-08T16:52:14-05:00 | Precio verificado en tienda con URL.
BOM-027 | Diferencial 2P-25A-30mA - C5 | Sodimac/Maestro | Interruptor Diferencial 2P 25A 230Vac 30Ma Yohad | 49 | verificado_tienda | https://www.falabella.com.pe/falabella-pe/search?Ntt=interruptor+diferencial+2+polos+25A+30mA | 2026-06-08T17:02:48-05:00 | Precio verificado en tienda con URL.
BOM-029 | Cable TW THW 10 mm2 - C6 | Sodimac/Maestro | Referencia tecnica de presupuesto: Cable TW THW 10 mm2 - C6 | 4 | estimado_por_referencia_manual | Sin URL directa; estimado referencial | 2026-06-08 | Precio referencial del BOM asignado para cerrar el presupuesto academico; requiere verificacion antes de compra.
BOM-030 | Tubo PVC SAP 20 mm - C6 | Sodimac/Maestro | Tubo SAP PVC 1/2" Eléctrico Plástica | 6.9 | verificado_tienda | https://www.falabella.com.pe/falabella-pe/search?Ntt=tubo+pvc+sap+electrico+20+mm | 2026-06-08T16:51:51-05:00 | Precio verificado en tienda con URL.
BOM-031 | ITM 2P-32A - C6 | Sodimac/Maestro | Interruptor Termomagnético 2P 32A 10KA 230V - EASY9 | 31.9 | verificado_tienda | https://www.falabella.com.pe/falabella-pe/search?Ntt=interruptor+termomagnetico+2+polos+32A | 2026-06-08T17:03:16-05:00 | Precio verificado en tienda con URL.
BOM-032 | Diferencial 2P-40A-30mA - C6 | Sodimac/Maestro | INTERRUPTOR DIFERENCIAL 2P 40A 30ma 220VAC | 65.9 | verificado_tienda | https://www.falabella.com.pe/falabella-pe/search?Ntt=interruptor+diferencial+2+polos+40A+30mA | 2026-06-08T16:51:25-05:00 | Precio verificado en tienda con URL.
BOM-034 | Cable TW THW 2.5 mm2 - C7 | Sodimac/Maestro | Cable THW-90 450/750V 2.5mm2 Rojo 100 Metros | 209.9 | verificado_tienda | https://www.falabella.com.pe/falabella-pe/search?Ntt=cable+electrico+thw+2.5+mm2+cobre | 2026-06-08T16:51:33-05:00 | Precio verificado en tienda con URL.
BOM-035 | Tubo PVC SAP 20 mm - C7 | Sodimac/Maestro | Tubo SAP PVC 1/2" Eléctrico Plástica | 6.9 | verificado_tienda | https://www.falabella.com.pe/falabella-pe/search?Ntt=tubo+pvc+sap+electrico+20+mm | 2026-06-08T16:51:51-05:00 | Precio verificado en tienda con URL.
BOM-036 | ITM 2P-10A - C7 | Sodimac/Maestro | INTERRUPTOR TERMOMAGNETICO 2P 10A 10KA 415V | 38.99 | verificado_tienda | https://www.falabella.com.pe/falabella-pe/search?Ntt=interruptor+termomagnetico+2+polos+10A | 2026-06-08T16:52:14-05:00 | Precio verificado en tienda con URL.
BOM-037 | Diferencial 2P-25A-30mA - C7 | Sodimac/Maestro | Interruptor Diferencial 2P 25A 230Vac 30Ma Yohad | 49 | verificado_tienda | https://www.falabella.com.pe/falabella-pe/search?Ntt=interruptor+diferencial+2+polos+25A+30mA | 2026-06-08T17:02:48-05:00 | Precio verificado en tienda con URL.
BOM-039 | Cable TW THW 2.5 mm2 - C8 | Sodimac/Maestro | Cable THW-90 450/750V 2.5mm2 Rojo 100 Metros | 209.9 | verificado_tienda | https://www.falabella.com.pe/falabella-pe/search?Ntt=cable+electrico+thw+2.5+mm2+cobre | 2026-06-08T16:51:33-05:00 | Precio verificado en tienda con URL.
BOM-040 | Tubo PVC SAP 20 mm - C8 | Sodimac/Maestro | Tubo SAP PVC 1/2" Eléctrico Plástica | 6.9 | verificado_tienda | https://www.falabella.com.pe/falabella-pe/search?Ntt=tubo+pvc+sap+electrico+20+mm | 2026-06-08T16:51:51-05:00 | Precio verificado en tienda con URL.
BOM-041 | ITM 2P-10A - C8 | Sodimac/Maestro | INTERRUPTOR TERMOMAGNETICO 2P 10A 10KA 415V | 38.99 | verificado_tienda | https://www.falabella.com.pe/falabella-pe/search?Ntt=interruptor+termomagnetico+2+polos+10A | 2026-06-08T16:52:14-05:00 | Precio verificado en tienda con URL.
BOM-042 | Diferencial 2P-25A-30mA - C8 | Sodimac/Maestro | Interruptor Diferencial 2P 25A 230Vac 30Ma Yohad | 49 | verificado_tienda | https://www.falabella.com.pe/falabella-pe/search?Ntt=interruptor+diferencial+2+polos+25A+30mA | 2026-06-08T17:02:48-05:00 | Precio verificado en tienda con URL.
BOM-044 | Cable de tierra TW 10 mm2 (verde/amarillo) | Sodimac/Maestro | Referencia tecnica de presupuesto: Cable de tierra TW 10 mm2 (verde/amarillo) | 3.5 | estimado_por_referencia_manual | Sin URL directa; estimado referencial | 2026-06-08 | Precio referencial del BOM asignado para cerrar el presupuesto academico; requiere verificacion antes de compra.
BOM-045 | Varilla de puesta a tierra 5/8 x 2.4 m | Sodimac/Maestro | Referencia equivalente: Varilla De Cobre de 5/8" x 2.4 m | 322 | estimado_por_equivalente | https://www.falabella.com.pe/falabella-pe/search?Ntt=varilla+puesta+a+tierra+cobre+5%2F8+2.4+m | 2026-06-08 | Precio estimado a partir de un producto del mismo proveedor que requiere revision tecnica. Fuente base: Maestro.
BOM-046 | Cinta de aislar electrica | Sodimac/Maestro | Cinta Aislante Tesaflex 20MX19MM Verde | 6.72 | verificado_tienda | https://www.falabella.com.pe/falabella-pe/search?Ntt=cinta+aislante+electrica | 2026-06-08T17:03:30-05:00 | Precio verificado en tienda con URL.
CJ-C1-OCT | Caja octogonal para luminaria - C1 | Sodimac/Maestro | Caja de Pase Octogonal PVC 3/4" | 1.9 | verificado_tienda | https://www.falabella.com.pe/falabella-pe/search?Ntt=caja+octogonal+pvc | 2026-06-08T17:23:43-05:00 | Precio verificado en tienda con URL.
CJ-C1-REC | Caja rectangular para interruptor - C1 | Sodimac/Maestro | Caja de Pase Rectangular PVC | 1.9 | verificado_tienda | https://www.falabella.com.pe/falabella-pe/search?Ntt=caja+rectangular+pvc | 2026-06-08T17:23:55-05:00 | Precio verificado en tienda con URL.
CJ-C2-REC | Caja rectangular para tomacorriente - C2 | Sodimac/Maestro | Caja de Pase Rectangular PVC | 1.9 | verificado_tienda | https://www.falabella.com.pe/falabella-pe/search?Ntt=caja+rectangular+pvc | 2026-06-08T17:23:55-05:00 | Precio verificado en tienda con URL.
CJ-C3-REC | Caja rectangular para tomacorriente especial - C3 | Sodimac/Maestro | Caja de Pase Rectangular PVC | 1.9 | verificado_tienda | https://www.falabella.com.pe/falabella-pe/search?Ntt=caja+rectangular+pvc | 2026-06-08T17:23:55-05:00 | Precio verificado en tienda con URL.
CJ-C4-OCT | Caja octogonal para luminaria - C4 | Sodimac/Maestro | Caja de Pase Octogonal PVC 3/4" | 1.9 | verificado_tienda | https://www.falabella.com.pe/falabella-pe/search?Ntt=caja+octogonal+pvc | 2026-06-08T17:23:43-05:00 | Precio verificado en tienda con URL.
CJ-C4-REC | Caja rectangular para interruptor - C4 | Sodimac/Maestro | Caja de Pase Rectangular PVC | 1.9 | verificado_tienda | https://www.falabella.com.pe/falabella-pe/search?Ntt=caja+rectangular+pvc | 2026-06-08T17:23:55-05:00 | Precio verificado en tienda con URL.
CJ-C5-REC | Caja rectangular para tomacorriente - C5 | Sodimac/Maestro | Caja de Pase Rectangular PVC | 1.9 | verificado_tienda | https://www.falabella.com.pe/falabella-pe/search?Ntt=caja+rectangular+pvc | 2026-06-08T17:23:55-05:00 | Precio verificado en tienda con URL.
CJ-C6-REC | Caja rectangular para salida especial - C6 | Sodimac/Maestro | Caja de Pase Rectangular PVC | 1.9 | verificado_tienda | https://www.falabella.com.pe/falabella-pe/search?Ntt=caja+rectangular+pvc | 2026-06-08T17:23:55-05:00 | Precio verificado en tienda con URL.
CJ-C7-REC | Caja rectangular para tomacorriente especial - C7 | Sodimac/Maestro | Caja de Pase Rectangular PVC | 1.9 | verificado_tienda | https://www.falabella.com.pe/falabella-pe/search?Ntt=caja+rectangular+pvc | 2026-06-08T17:23:55-05:00 | Precio verificado en tienda con URL.
CJ-C8-IP55 | Caja estanca IP55 para conexion de bomba - C8 | Sodimac/Maestro | Referencia tecnica de presupuesto: Caja estanca IP55 para conexion de bomba - C8 | 18 | estimado_por_referencia_manual | Sin URL directa; estimado referencial | 2026-06-08 | Precio referencial del BOM asignado para cerrar el presupuesto academico; requiere verificacion antes de compra.
LUM-C1 | Luminaria LED plafon 18 W - C1 | Sodimac/Maestro | Referencia equivalente: Downlight para empotrar 18W luminaria Luz calida 3000K IP20 LED | 29.9 | estimado_por_equivalente | https://www.falabella.com.pe/falabella-pe/search?Ntt=luminaria+led+plafon+18+w | 2026-06-08 | Precio estimado a partir de un producto del mismo proveedor que requiere revision tecnica. Fuente base: Maestro.
LUM-C4 | Luminaria LED plafon 18 W - C4 | Sodimac/Maestro | Referencia equivalente: Downlight para empotrar 18W luminaria Luz calida 3000K IP20 LED | 29.9 | estimado_por_equivalente | https://www.falabella.com.pe/falabella-pe/search?Ntt=luminaria+led+plafon+18+w | 2026-06-08 | Precio estimado a partir de un producto del mismo proveedor que requiere revision tecnica. Fuente base: Maestro.
INT-C1-S | Interruptor simple 10 A - C1 | Sodimac/Maestro | Referencia equivalente: Pack 10 Interruptor Simple Phoenix | 43.9 | estimado_por_equivalente | https://www.falabella.com.pe/falabella-pe/product/128017395/Pack-10-Interruptor-Simple-Phoenix | 2026-06-08 | Precio estimado a partir de un producto del mismo proveedor que requiere revision tecnica. Fuente base: Sodimac.
INT-C1-C | Interruptor conmutado 10 A - C1 | Sodimac/Maestro | Referencia equivalente: Interruptor Conmutado Blanco Ebanz. | 21.9 | estimado_por_equivalente | https://www.falabella.com.pe/falabella-pe/search?Ntt=interruptor+conmutado+10+a | 2026-06-08 | Precio estimado a partir de un producto del mismo proveedor que requiere revision tecnica. Fuente base: Maestro.
INT-C4-S | Interruptor simple 10 A - C4 | Sodimac/Maestro | Referencia equivalente: Pack 10 Interruptor Simple Phoenix | 43.9 | estimado_por_equivalente | https://www.falabella.com.pe/falabella-pe/product/128017395/Pack-10-Interruptor-Simple-Phoenix | 2026-06-08 | Precio estimado a partir de un producto del mismo proveedor que requiere revision tecnica. Fuente base: Sodimac.
INT-C4-C | Interruptor conmutado 10 A - C4 | Sodimac/Maestro | Referencia equivalente: Interruptor Conmutado Blanco Ebanz. | 21.9 | estimado_por_equivalente | https://www.falabella.com.pe/falabella-pe/search?Ntt=interruptor+conmutado+10+a | 2026-06-08 | Precio estimado a partir de un producto del mismo proveedor que requiere revision tecnica. Fuente base: Maestro.
TOM-C2 | Tomacorriente doble 2P+T 16 A - C2 | Sodimac/Maestro | Tomacorriente Doble Universal 2P 250V 16A | 19.49 | verificado_tienda | https://www.falabella.com.pe/falabella-pe/search?Ntt=tomacorriente+doble+2p%2Bt+16+a | 2026-06-08T17:24:24-05:00 | Precio verificado en tienda con URL.
TOM-C5 | Tomacorriente doble 2P+T 16 A - C5 | Sodimac/Maestro | Tomacorriente Doble Universal 2P 250V 16A | 19.49 | verificado_tienda | https://www.falabella.com.pe/falabella-pe/search?Ntt=tomacorriente+doble+2p%2Bt+16+a | 2026-06-08T17:24:24-05:00 | Precio verificado en tienda con URL.
TOM-C3 | Tomacorriente especial 2P+T 20 A - C3 | Sodimac/Maestro | Referencia equivalente: Tomacorriente Doble Universal + T | 16.9 | estimado_por_equivalente | https://www.falabella.com.pe/falabella-pe/search?Ntt=tomacorriente+especial+2p%2Bt+20+a | 2026-06-08 | Precio estimado a partir de un producto del mismo proveedor que requiere revision tecnica. Fuente base: Maestro.
TOM-C6 | Tomacorriente especial 2P+T 32 A - C6 | Sodimac/Maestro | Referencia equivalente: Tomacorriente Doble Universal + T | 16.9 | estimado_por_equivalente | https://www.falabella.com.pe/falabella-pe/product/113531331/tomacorriente-doble-universal-t | 2026-06-08 | Precio estimado a partir de un producto del mismo proveedor que requiere revision tecnica. Fuente base: Sodimac.
TOM-C7 | Tomacorriente especial 2P+T 20 A - C7 | Sodimac/Maestro | Referencia equivalente: Tomacorriente Doble Universal + T | 16.9 | estimado_por_equivalente | https://www.falabella.com.pe/falabella-pe/search?Ntt=tomacorriente+especial+2p%2Bt+20+a | 2026-06-08 | Precio estimado a partir de un producto del mismo proveedor que requiere revision tecnica. Fuente base: Maestro.
TAB-T2 | Tablero T2 para 8 circuitos | Sodimac/Maestro | Tablero Empotrable Plástico 8 Polos | 33.9 | verificado_tienda | https://www.falabella.com.pe/falabella-pe/search?Ntt=tablero+electrico+8+polos+empotrable | 2026-06-08T16:51:10-05:00 | Precio verificado en tienda con URL.
SPAT-CAJA | Caja de registro para puesta a tierra | Sodimac/Maestro | Referencia tecnica de presupuesto: Caja de registro para puesta a tierra | 35 | estimado_por_referencia_manual | Sin URL directa; estimado referencial | 2026-06-08 | Precio referencial del BOM asignado para cerrar el presupuesto academico; requiere verificacion antes de compra.
SPAT-CON | Conector abrazadera para varilla de puesta a tierra | Sodimac/Maestro | Pinza para tierra de 300 A, | 18 | verificado_tienda | https://www.falabella.com.pe/falabella-pe/search?Ntt=conector+abrazadera+para+varilla+de+puesta+a+tierra | 2026-06-08T17:27:41-05:00 | Precio verificado en tienda con URL.
ACC-UN20 | Union PVC SAP 20 mm | Sodimac/Maestro | Referencia equivalente: Union SAP 1/2" PVC Matusita | 1.1 | estimado_por_equivalente | https://www.promart.pe/union-sap-1-2-pvc-matusita-27847/p | 2026-06-08 | Precio estimado usando como equivalente la oferta verificada de otro proveedor. Fuente base: Promart.
ACC-CUR20 | Curva PVC SAP 20 mm | Sodimac/Maestro | Curva de luz SAP PVC 1/2" | 2.6 | verificado_tienda | https://www.falabella.com.pe/falabella-pe/search?Ntt=curva+pvc+sap+electrica+20+mm | 2026-06-08T17:28:00-05:00 | Precio verificado en tienda con URL.
ACC-UN40 | Union PVC SAP 40 mm | Sodimac/Maestro | Referencia tecnica de presupuesto: Union PVC SAP 40 mm | 2.5 | estimado_por_referencia_manual | Sin URL directa; estimado referencial | 2026-06-08 | Precio referencial del BOM asignado para cerrar el presupuesto academico; requiere verificacion antes de compra.
ALIM-T2-CAB | Cable TW THW 10 mm2 - alimentador TG a T2 | Sodimac/Maestro | Referencia tecnica de presupuesto: Cable TW THW 10 mm2 - alimentador TG a T2 | 4 | estimado_por_referencia_manual | Sin URL directa; estimado referencial | 2026-06-08 | Precio referencial del BOM asignado para cerrar el presupuesto academico; requiere verificacion antes de compra.
ALIM-T2-TUB | Tubo PVC SAP 32 mm - alimentador TG a T2 | Sodimac/Maestro | Tubo SAP PVC 1" Eléctrico | 17.51 | verificado_tienda | https://www.falabella.com.pe/falabella-pe/search?Ntt=tubo+pvc+sap+electrico+32+mm | 2026-06-08T17:24:44-05:00 | Precio verificado en tienda con URL.
ALIM-T2-ITM | ITM 2P-40A - alimentador T2 | Sodimac/Maestro | INTERRUPTOR TERMOMAGNETICO 2P 40A 10KA 415V | 34.99 | verificado_tienda | https://www.falabella.com.pe/falabella-pe/search?Ntt=interruptor+termomagnetico+2+polos+40A | 2026-06-08T17:25:01-05:00 | Precio verificado en tienda con URL.
BOM-001 | Cable TW THW 16 mm2 (alimentador trifasico) | Mercado Libre Peru | Referencia tecnica de presupuesto: Cable TW THW 16 mm2 (alimentador trifasico) | 6 | estimado_por_referencia_manual | Sin URL directa; estimado referencial | 2026-06-08 | Precio referencial del BOM asignado para cerrar el presupuesto academico; requiere verificacion antes de compra.
BOM-002 | Tubo PVC SAP 40 mm (alimentador) | Mercado Libre Peru | Referencia tecnica de presupuesto: Tubo PVC SAP 40 mm (alimentador) | 12 | estimado_por_referencia_manual | Sin URL directa; estimado referencial | 2026-06-08 | Precio referencial del BOM asignado para cerrar el presupuesto academico; requiere verificacion antes de compra.
BOM-003 | ITM 2P-63A | Mercado Libre Peru | Referencia equivalente: INTERRUPTOR TERMOMAGNETICO 2P 63A 6KA 400V | 35.445 | estimado_por_promedio | https://www.falabella.com.pe/falabella-pe/search?Ntt=interruptor+termomagnetico+2+polos+63A | 2026-06-08 | Precio estimado usando promedio de proveedores con evidencia directa. Fuente base: Maestro.
BOM-004 | Tablero general para 8 circuitos | Mercado Libre Peru | Referencia equivalente: Tablero Empotrable Plástico 8 Polos | 50.0111 | estimado_por_promedio | https://www.falabella.com.pe/falabella-pe/product/113523151/Tablero-Empotrable-Plastico-8-Polos | 2026-06-08 | Precio estimado usando promedio de proveedores con evidencia directa. Fuente base: Maestro, Promart, Sodimac.
BOM-005 | Interruptor diferencial 2P-40A-30mA | Mercado Libre Peru | Referencia equivalente: INTERRUPTOR DIFERENCIAL 2P 40A 30ma 220VAC | 65.9 | estimado_por_equivalente | https://www.falabella.com.pe/falabella-pe/search?Ntt=interruptor+diferencial+2+polos+40A+30mA | 2026-06-08 | Precio estimado usando como equivalente la oferta verificada de otro proveedor. Fuente base: Maestro.
BOM-006 | Cable TW THW 2.5 mm2 - C1 | Mercado Libre Peru | Referencia equivalente: Cable THW-90 450/750V 2.5mm2 Negro 100 Metros | 209.9 | estimado_por_promedio | https://www.falabella.com.pe/falabella-pe/product/113533476/cable-thw-90-450-750v-2-5mm2-negro-100-metros | 2026-06-08 | Precio estimado usando promedio de proveedores con evidencia directa. Fuente base: Maestro, Sodimac.
BOM-007 | Tubo PVC SAP 20 mm - C1 | Mercado Libre Peru | Referencia equivalente: Tubo PVC Plastisur 1/2" x 3m Luz SAP | 8.4 | estimado_por_promedio | https://www.promart.pe/tubo-pvc-plastisur-1-2-x-3m-luz-sap-162918/p | 2026-06-08 | Precio estimado usando promedio de proveedores con evidencia directa. Fuente base: Maestro, Promart, Sodimac.
BOM-008 | ITM 2P-10A - C1 | Mercado Libre Peru | Referencia equivalente: INTERRUPTOR TERMOMAGNETICO 2P 10A 10KA 415V | 38.99 | estimado_por_equivalente | https://www.falabella.com.pe/falabella-pe/search?Ntt=interruptor+termomagnetico+2+polos+10A | 2026-06-08 | Precio estimado usando como equivalente la oferta verificada de otro proveedor. Fuente base: Maestro.
BOM-010 | Cable TW THW 2.5 mm2 - C2 | Mercado Libre Peru | Referencia equivalente: Cable THW-90 450/750V 2.5mm2 Negro 100 Metros | 209.9 | estimado_por_promedio | https://www.falabella.com.pe/falabella-pe/product/113533476/cable-thw-90-450-750v-2-5mm2-negro-100-metros | 2026-06-08 | Precio estimado usando promedio de proveedores con evidencia directa. Fuente base: Maestro, Sodimac.
BOM-011 | Tubo PVC SAP 20 mm - C2 | Mercado Libre Peru | Referencia equivalente: Tubo PVC Plastisur 1/2" x 3m Luz SAP | 8.4 | estimado_por_promedio | https://www.promart.pe/tubo-pvc-plastisur-1-2-x-3m-luz-sap-162918/p | 2026-06-08 | Precio estimado usando promedio de proveedores con evidencia directa. Fuente base: Maestro, Promart, Sodimac.
BOM-012 | ITM 2P-10A - C2 | Mercado Libre Peru | Referencia equivalente: INTERRUPTOR TERMOMAGNETICO 2P 10A 10KA 415V | 38.99 | estimado_por_equivalente | https://www.falabella.com.pe/falabella-pe/search?Ntt=interruptor+termomagnetico+2+polos+10A | 2026-06-08 | Precio estimado usando como equivalente la oferta verificada de otro proveedor. Fuente base: Maestro.
BOM-013 | Diferencial 2P-25A-30mA - C2 | Mercado Libre Peru | Referencia equivalente: Interruptor Diferencial 2P 25A 230Vac 30Ma Yohad | 49.495 | estimado_por_promedio | https://www.falabella.com.pe/falabella-pe/search?Ntt=interruptor+diferencial+2+polos+25A+30mA | 2026-06-08 | Precio estimado usando promedio de proveedores con evidencia directa. Fuente base: Maestro.
BOM-015 | Cable TW THW 2.5 mm2 - C3 | Mercado Libre Peru | Referencia equivalente: Cable THW-90 450/750V 2.5mm2 Negro 100 Metros | 209.9 | estimado_por_promedio | https://www.falabella.com.pe/falabella-pe/product/113533476/cable-thw-90-450-750v-2-5mm2-negro-100-metros | 2026-06-08 | Precio estimado usando promedio de proveedores con evidencia directa. Fuente base: Maestro, Sodimac.
BOM-016 | Tubo PVC SAP 20 mm - C3 | Mercado Libre Peru | Referencia equivalente: Tubo PVC Plastisur 1/2" x 3m Luz SAP | 8.4 | estimado_por_promedio | https://www.promart.pe/tubo-pvc-plastisur-1-2-x-3m-luz-sap-162918/p | 2026-06-08 | Precio estimado usando promedio de proveedores con evidencia directa. Fuente base: Maestro, Promart, Sodimac.
BOM-017 | ITM 2P-10A - C3 | Mercado Libre Peru | Referencia equivalente: INTERRUPTOR TERMOMAGNETICO 2P 10A 10KA 415V | 38.99 | estimado_por_equivalente | https://www.falabella.com.pe/falabella-pe/search?Ntt=interruptor+termomagnetico+2+polos+10A | 2026-06-08 | Precio estimado usando como equivalente la oferta verificada de otro proveedor. Fuente base: Maestro.
BOM-018 | Diferencial 2P-25A-30mA - C3 | Mercado Libre Peru | Referencia equivalente: Interruptor Diferencial 2P 25A 230Vac 30Ma Yohad | 49.495 | estimado_por_promedio | https://www.falabella.com.pe/falabella-pe/search?Ntt=interruptor+diferencial+2+polos+25A+30mA | 2026-06-08 | Precio estimado usando promedio de proveedores con evidencia directa. Fuente base: Maestro.
BOM-020 | Cable TW THW 2.5 mm2 - C4 | Mercado Libre Peru | Referencia equivalente: Cable THW-90 450/750V 2.5mm2 Negro 100 Metros | 209.9 | estimado_por_promedio | https://www.falabella.com.pe/falabella-pe/product/113533476/cable-thw-90-450-750v-2-5mm2-negro-100-metros | 2026-06-08 | Precio estimado usando promedio de proveedores con evidencia directa. Fuente base: Maestro, Sodimac.
BOM-021 | Tubo PVC SAP 20 mm - C4 | Mercado Libre Peru | Referencia equivalente: Tubo PVC Plastisur 1/2" x 3m Luz SAP | 8.4 | estimado_por_promedio | https://www.promart.pe/tubo-pvc-plastisur-1-2-x-3m-luz-sap-162918/p | 2026-06-08 | Precio estimado usando promedio de proveedores con evidencia directa. Fuente base: Maestro, Promart, Sodimac.
BOM-022 | ITM 2P-10A - C4 | Mercado Libre Peru | Referencia equivalente: INTERRUPTOR TERMOMAGNETICO 2P 10A 10KA 415V | 38.99 | estimado_por_equivalente | https://www.falabella.com.pe/falabella-pe/search?Ntt=interruptor+termomagnetico+2+polos+10A | 2026-06-08 | Precio estimado usando como equivalente la oferta verificada de otro proveedor. Fuente base: Maestro.
BOM-024 | Cable TW THW 2.5 mm2 - C5 | Mercado Libre Peru | Referencia equivalente: Cable THW-90 450/750V 2.5mm2 Negro 100 Metros | 209.9 | estimado_por_promedio | https://www.falabella.com.pe/falabella-pe/product/113533476/cable-thw-90-450-750v-2-5mm2-negro-100-metros | 2026-06-08 | Precio estimado usando promedio de proveedores con evidencia directa. Fuente base: Maestro, Sodimac.
BOM-025 | Tubo PVC SAP 20 mm - C5 | Mercado Libre Peru | Referencia equivalente: Tubo PVC Plastisur 1/2" x 3m Luz SAP | 8.4 | estimado_por_promedio | https://www.promart.pe/tubo-pvc-plastisur-1-2-x-3m-luz-sap-162918/p | 2026-06-08 | Precio estimado usando promedio de proveedores con evidencia directa. Fuente base: Maestro, Promart, Sodimac.
BOM-026 | ITM 2P-10A - C5 | Mercado Libre Peru | Referencia equivalente: INTERRUPTOR TERMOMAGNETICO 2P 10A 10KA 415V | 38.99 | estimado_por_equivalente | https://www.falabella.com.pe/falabella-pe/search?Ntt=interruptor+termomagnetico+2+polos+10A | 2026-06-08 | Precio estimado usando como equivalente la oferta verificada de otro proveedor. Fuente base: Maestro.
BOM-027 | Diferencial 2P-25A-30mA - C5 | Mercado Libre Peru | Referencia equivalente: Interruptor Diferencial 2P 25A 230Vac 30Ma Yohad | 49.495 | estimado_por_promedio | https://www.falabella.com.pe/falabella-pe/search?Ntt=interruptor+diferencial+2+polos+25A+30mA | 2026-06-08 | Precio estimado usando promedio de proveedores con evidencia directa. Fuente base: Maestro.
BOM-029 | Cable TW THW 10 mm2 - C6 | Mercado Libre Peru | Referencia tecnica de presupuesto: Cable TW THW 10 mm2 - C6 | 4 | estimado_por_referencia_manual | Sin URL directa; estimado referencial | 2026-06-08 | Precio referencial del BOM asignado para cerrar el presupuesto academico; requiere verificacion antes de compra.
BOM-030 | Tubo PVC SAP 20 mm - C6 | Mercado Libre Peru | Referencia equivalente: Tubo PVC Plastisur 1/2" x 3m Luz SAP | 8.4 | estimado_por_promedio | https://www.promart.pe/tubo-pvc-plastisur-1-2-x-3m-luz-sap-162918/p | 2026-06-08 | Precio estimado usando promedio de proveedores con evidencia directa. Fuente base: Maestro, Promart, Sodimac.
BOM-031 | ITM 2P-32A - C6 | Mercado Libre Peru | Referencia equivalente: Interruptor Termomagnético 2P 32A 10KA 230V - EASY9 | 35.1725 | estimado_por_promedio | https://www.falabella.com.pe/falabella-pe/product/113527403/Interruptor-Termomagnetico-2P-32A-10KA-230V-EASY9 | 2026-06-08 | Precio estimado usando promedio de proveedores con evidencia directa. Fuente base: Maestro, Promart, Sodimac.
BOM-032 | Diferencial 2P-40A-30mA - C6 | Mercado Libre Peru | Referencia equivalente: INTERRUPTOR DIFERENCIAL 2P 40A 30ma 220VAC | 65.9 | estimado_por_equivalente | https://www.falabella.com.pe/falabella-pe/search?Ntt=interruptor+diferencial+2+polos+40A+30mA | 2026-06-08 | Precio estimado usando como equivalente la oferta verificada de otro proveedor. Fuente base: Maestro.
BOM-034 | Cable TW THW 2.5 mm2 - C7 | Mercado Libre Peru | Referencia equivalente: Cable THW-90 450/750V 2.5mm2 Negro 100 Metros | 209.9 | estimado_por_promedio | https://www.falabella.com.pe/falabella-pe/product/113533476/cable-thw-90-450-750v-2-5mm2-negro-100-metros | 2026-06-08 | Precio estimado usando promedio de proveedores con evidencia directa. Fuente base: Maestro, Sodimac.
BOM-035 | Tubo PVC SAP 20 mm - C7 | Mercado Libre Peru | Referencia equivalente: Tubo PVC Plastisur 1/2" x 3m Luz SAP | 8.4 | estimado_por_promedio | https://www.promart.pe/tubo-pvc-plastisur-1-2-x-3m-luz-sap-162918/p | 2026-06-08 | Precio estimado usando promedio de proveedores con evidencia directa. Fuente base: Maestro, Promart, Sodimac.
BOM-036 | ITM 2P-10A - C7 | Mercado Libre Peru | Referencia equivalente: INTERRUPTOR TERMOMAGNETICO 2P 10A 10KA 415V | 38.99 | estimado_por_equivalente | https://www.falabella.com.pe/falabella-pe/search?Ntt=interruptor+termomagnetico+2+polos+10A | 2026-06-08 | Precio estimado usando como equivalente la oferta verificada de otro proveedor. Fuente base: Maestro.
BOM-037 | Diferencial 2P-25A-30mA - C7 | Mercado Libre Peru | Referencia equivalente: Interruptor Diferencial 2P 25A 230Vac 30Ma Yohad | 49.495 | estimado_por_promedio | https://www.falabella.com.pe/falabella-pe/search?Ntt=interruptor+diferencial+2+polos+25A+30mA | 2026-06-08 | Precio estimado usando promedio de proveedores con evidencia directa. Fuente base: Maestro.
BOM-039 | Cable TW THW 2.5 mm2 - C8 | Mercado Libre Peru | Referencia equivalente: Cable THW-90 450/750V 2.5mm2 Negro 100 Metros | 209.9 | estimado_por_promedio | https://www.falabella.com.pe/falabella-pe/product/113533476/cable-thw-90-450-750v-2-5mm2-negro-100-metros | 2026-06-08 | Precio estimado usando promedio de proveedores con evidencia directa. Fuente base: Maestro, Sodimac.
BOM-040 | Tubo PVC SAP 20 mm - C8 | Mercado Libre Peru | Referencia equivalente: Tubo PVC Plastisur 1/2" x 3m Luz SAP | 8.4 | estimado_por_promedio | https://www.promart.pe/tubo-pvc-plastisur-1-2-x-3m-luz-sap-162918/p | 2026-06-08 | Precio estimado usando promedio de proveedores con evidencia directa. Fuente base: Maestro, Promart, Sodimac.
BOM-041 | ITM 2P-10A - C8 | Mercado Libre Peru | Referencia equivalente: INTERRUPTOR TERMOMAGNETICO 2P 10A 10KA 415V | 38.99 | estimado_por_equivalente | https://www.falabella.com.pe/falabella-pe/search?Ntt=interruptor+termomagnetico+2+polos+10A | 2026-06-08 | Precio estimado usando como equivalente la oferta verificada de otro proveedor. Fuente base: Maestro.
BOM-042 | Diferencial 2P-25A-30mA - C8 | Mercado Libre Peru | Referencia equivalente: Interruptor Diferencial 2P 25A 230Vac 30Ma Yohad | 49.495 | estimado_por_promedio | https://www.falabella.com.pe/falabella-pe/search?Ntt=interruptor+diferencial+2+polos+25A+30mA | 2026-06-08 | Precio estimado usando promedio de proveedores con evidencia directa. Fuente base: Maestro.
BOM-044 | Cable de tierra TW 10 mm2 (verde/amarillo) | Mercado Libre Peru | Referencia tecnica de presupuesto: Cable de tierra TW 10 mm2 (verde/amarillo) | 3.5 | estimado_por_referencia_manual | Sin URL directa; estimado referencial | 2026-06-08 | Precio referencial del BOM asignado para cerrar el presupuesto academico; requiere verificacion antes de compra.
BOM-045 | Varilla de puesta a tierra 5/8 x 2.4 m | Mercado Libre Peru | Referencia tecnica de presupuesto: Varilla de puesta a tierra 5/8 x 2.4 m | 25 | estimado_por_referencia_manual | Sin URL directa; estimado referencial | 2026-06-08 | Precio referencial del BOM asignado para cerrar el presupuesto academico; requiere verificacion antes de compra.
BOM-046 | Cinta de aislar electrica | Mercado Libre Peru | Referencia equivalente: Cinta aislante Negra 0.13mmx19mmx20y Kamasa | 5.71 | estimado_por_promedio | https://www.promart.pe/cinta-aislante-negra-0-13mmx19mmx20y/p | 2026-06-08 | Precio estimado usando promedio de proveedores con evidencia directa. Fuente base: Maestro, Promart, Sodimac.
CJ-C1-OCT | Caja octogonal para luminaria - C1 | Mercado Libre Peru | Referencia equivalente: Caja de Pase Octogonal PVC 3/4" | 1.9 | estimado_por_promedio | https://www.falabella.com.pe/falabella-pe/product/113522226/Caja-de-Pase-Octogonal-PVC-3-4- | 2026-06-08 | Precio estimado usando promedio de proveedores con evidencia directa. Fuente base: Maestro, Sodimac.
CJ-C1-REC | Caja rectangular para interruptor - C1 | Mercado Libre Peru | Referencia equivalente: Caja de Pase Rectangular PVC | 1.94 | estimado_por_promedio | https://www.falabella.com.pe/falabella-pe/product/113522210/Caja-de-Pase-Rectangular-PVC | 2026-06-08 | Precio estimado usando promedio de proveedores con evidencia directa. Fuente base: Maestro, Sodimac.
CJ-C2-REC | Caja rectangular para tomacorriente - C2 | Mercado Libre Peru | Referencia equivalente: Caja de Pase Rectangular PVC | 1.94 | estimado_por_promedio | https://www.falabella.com.pe/falabella-pe/product/113522210/Caja-de-Pase-Rectangular-PVC | 2026-06-08 | Precio estimado usando promedio de proveedores con evidencia directa. Fuente base: Maestro, Sodimac.
CJ-C3-REC | Caja rectangular para tomacorriente especial - C3 | Mercado Libre Peru | Referencia equivalente: Caja de Pase Rectangular PVC | 1.94 | estimado_por_promedio | https://www.falabella.com.pe/falabella-pe/product/113522210/Caja-de-Pase-Rectangular-PVC | 2026-06-08 | Precio estimado usando promedio de proveedores con evidencia directa. Fuente base: Maestro, Sodimac.
CJ-C4-OCT | Caja octogonal para luminaria - C4 | Mercado Libre Peru | Referencia equivalente: Caja de Pase Octogonal PVC 3/4" | 1.9 | estimado_por_promedio | https://www.falabella.com.pe/falabella-pe/product/113522226/Caja-de-Pase-Octogonal-PVC-3-4- | 2026-06-08 | Precio estimado usando promedio de proveedores con evidencia directa. Fuente base: Maestro, Sodimac.
CJ-C4-REC | Caja rectangular para interruptor - C4 | Mercado Libre Peru | Referencia equivalente: Caja de Pase Rectangular PVC | 1.94 | estimado_por_promedio | https://www.falabella.com.pe/falabella-pe/product/113522210/Caja-de-Pase-Rectangular-PVC | 2026-06-08 | Precio estimado usando promedio de proveedores con evidencia directa. Fuente base: Maestro, Sodimac.
CJ-C5-REC | Caja rectangular para tomacorriente - C5 | Mercado Libre Peru | Referencia equivalente: Caja de Pase Rectangular PVC | 1.94 | estimado_por_promedio | https://www.falabella.com.pe/falabella-pe/product/113522210/Caja-de-Pase-Rectangular-PVC | 2026-06-08 | Precio estimado usando promedio de proveedores con evidencia directa. Fuente base: Maestro, Sodimac.
CJ-C6-REC | Caja rectangular para salida especial - C6 | Mercado Libre Peru | Referencia equivalente: Caja de Pase Rectangular PVC | 1.94 | estimado_por_promedio | https://www.falabella.com.pe/falabella-pe/product/113522210/Caja-de-Pase-Rectangular-PVC | 2026-06-08 | Precio estimado usando promedio de proveedores con evidencia directa. Fuente base: Maestro, Sodimac.
CJ-C7-REC | Caja rectangular para tomacorriente especial - C7 | Mercado Libre Peru | Referencia equivalente: Caja de Pase Rectangular PVC | 1.94 | estimado_por_promedio | https://www.falabella.com.pe/falabella-pe/product/113522210/Caja-de-Pase-Rectangular-PVC | 2026-06-08 | Precio estimado usando promedio de proveedores con evidencia directa. Fuente base: Maestro, Sodimac.
CJ-C8-IP55 | Caja estanca IP55 para conexion de bomba - C8 | Mercado Libre Peru | Referencia tecnica de presupuesto: Caja estanca IP55 para conexion de bomba - C8 | 18 | estimado_por_referencia_manual | Sin URL directa; estimado referencial | 2026-06-08 | Precio referencial del BOM asignado para cerrar el presupuesto academico; requiere verificacion antes de compra.
LUM-C1 | Luminaria LED plafon 18 W - C1 | Mercado Libre Peru | Referencia tecnica de presupuesto: Luminaria LED plafon 18 W - C1 | 25 | estimado_por_referencia_manual | Sin URL directa; estimado referencial | 2026-06-08 | Precio referencial del BOM asignado para cerrar el presupuesto academico; requiere verificacion antes de compra.
LUM-C4 | Luminaria LED plafon 18 W - C4 | Mercado Libre Peru | Referencia tecnica de presupuesto: Luminaria LED plafon 18 W - C4 | 25 | estimado_por_referencia_manual | Sin URL directa; estimado referencial | 2026-06-08 | Precio referencial del BOM asignado para cerrar el presupuesto academico; requiere verificacion antes de compra.
INT-C1-S | Interruptor simple 10 A - C1 | Mercado Libre Peru | Referencia tecnica de presupuesto: Interruptor simple 10 A - C1 | 12 | estimado_por_referencia_manual | Sin URL directa; estimado referencial | 2026-06-08 | Precio referencial del BOM asignado para cerrar el presupuesto academico; requiere verificacion antes de compra.
INT-C1-C | Interruptor conmutado 10 A - C1 | Mercado Libre Peru | Referencia tecnica de presupuesto: Interruptor conmutado 10 A - C1 | 18 | estimado_por_referencia_manual | Sin URL directa; estimado referencial | 2026-06-08 | Precio referencial del BOM asignado para cerrar el presupuesto academico; requiere verificacion antes de compra.
INT-C4-S | Interruptor simple 10 A - C4 | Mercado Libre Peru | Referencia tecnica de presupuesto: Interruptor simple 10 A - C4 | 12 | estimado_por_referencia_manual | Sin URL directa; estimado referencial | 2026-06-08 | Precio referencial del BOM asignado para cerrar el presupuesto academico; requiere verificacion antes de compra.
INT-C4-C | Interruptor conmutado 10 A - C4 | Mercado Libre Peru | Referencia tecnica de presupuesto: Interruptor conmutado 10 A - C4 | 18 | estimado_por_referencia_manual | Sin URL directa; estimado referencial | 2026-06-08 | Precio referencial del BOM asignado para cerrar el presupuesto academico; requiere verificacion antes de compra.
TOM-C2 | Tomacorriente doble 2P+T 16 A - C2 | Mercado Libre Peru | Referencia equivalente: Tomacorriente Doble Universal 2P 250V 16A | 37.21 | estimado_por_promedio | https://www.falabella.com.pe/falabella-pe/search?Ntt=tomacorriente+doble+2p%2Bt+16+a | 2026-06-08 | Precio estimado usando promedio de proveedores con evidencia directa. Fuente base: Maestro, Sodimac.
TOM-C5 | Tomacorriente doble 2P+T 16 A - C5 | Mercado Libre Peru | Referencia equivalente: Tomacorriente Doble Universal 2P 250V 16A | 37.21 | estimado_por_promedio | https://www.falabella.com.pe/falabella-pe/search?Ntt=tomacorriente+doble+2p%2Bt+16+a | 2026-06-08 | Precio estimado usando promedio de proveedores con evidencia directa. Fuente base: Maestro, Sodimac.
TOM-C3 | Tomacorriente especial 2P+T 20 A - C3 | Mercado Libre Peru | Referencia tecnica de presupuesto: Tomacorriente especial 2P+T 20 A - C3 | 22 | estimado_por_referencia_manual | Sin URL directa; estimado referencial | 2026-06-08 | Precio referencial del BOM asignado para cerrar el presupuesto academico; requiere verificacion antes de compra.
TOM-C6 | Tomacorriente especial 2P+T 32 A - C6 | Mercado Libre Peru | Referencia tecnica de presupuesto: Tomacorriente especial 2P+T 32 A - C6 | 35 | estimado_por_referencia_manual | Sin URL directa; estimado referencial | 2026-06-08 | Precio referencial del BOM asignado para cerrar el presupuesto academico; requiere verificacion antes de compra.
TOM-C7 | Tomacorriente especial 2P+T 20 A - C7 | Mercado Libre Peru | Referencia tecnica de presupuesto: Tomacorriente especial 2P+T 20 A - C7 | 22 | estimado_por_referencia_manual | Sin URL directa; estimado referencial | 2026-06-08 | Precio referencial del BOM asignado para cerrar el presupuesto academico; requiere verificacion antes de compra.
TAB-T2 | Tablero T2 para 8 circuitos | Mercado Libre Peru | Referencia equivalente: Tablero Empotrable Plástico 8 Polos | 50.0111 | estimado_por_promedio | https://www.falabella.com.pe/falabella-pe/product/113523151/Tablero-Empotrable-Plastico-8-Polos | 2026-06-08 | Precio estimado usando promedio de proveedores con evidencia directa. Fuente base: Maestro, Promart, Sodimac.
SPAT-CAJA | Caja de registro para puesta a tierra | Mercado Libre Peru | Referencia tecnica de presupuesto: Caja de registro para puesta a tierra | 35 | estimado_por_referencia_manual | Sin URL directa; estimado referencial | 2026-06-08 | Precio referencial del BOM asignado para cerrar el presupuesto academico; requiere verificacion antes de compra.
SPAT-CON | Conector abrazadera para varilla de puesta a tierra | Mercado Libre Peru | Referencia equivalente: Pinza para tierra de 300 A, | 20.45 | estimado_por_promedio | https://www.falabella.com.pe/falabella-pe/search?Ntt=conector+abrazadera+para+varilla+de+puesta+a+tierra | 2026-06-08 | Precio estimado usando promedio de proveedores con evidencia directa. Fuente base: Maestro, Sodimac.
ACC-UN20 | Union PVC SAP 20 mm | Mercado Libre Peru | Referencia equivalente: Union SAP 1/2" PVC Matusita | 1.1 | estimado_por_equivalente | https://www.promart.pe/union-sap-1-2-pvc-matusita-27847/p | 2026-06-08 | Precio estimado usando como equivalente la oferta verificada de otro proveedor. Fuente base: Promart.
ACC-CUR20 | Curva PVC SAP 20 mm | Mercado Libre Peru | Referencia equivalente: Curva SAP 1/2" Nicoll | 2.475 | estimado_por_promedio | https://www.promart.pe/curva-sap-1-2-/p | 2026-06-08 | Precio estimado usando promedio de proveedores con evidencia directa. Fuente base: Maestro, Promart, Sodimac.
ACC-UN40 | Union PVC SAP 40 mm | Mercado Libre Peru | Referencia tecnica de presupuesto: Union PVC SAP 40 mm | 2.5 | estimado_por_referencia_manual | Sin URL directa; estimado referencial | 2026-06-08 | Precio referencial del BOM asignado para cerrar el presupuesto academico; requiere verificacion antes de compra.
ALIM-T2-CAB | Cable TW THW 10 mm2 - alimentador TG a T2 | Mercado Libre Peru | Referencia tecnica de presupuesto: Cable TW THW 10 mm2 - alimentador TG a T2 | 4 | estimado_por_referencia_manual | Sin URL directa; estimado referencial | 2026-06-08 | Precio referencial del BOM asignado para cerrar el presupuesto academico; requiere verificacion antes de compra.
ALIM-T2-TUB | Tubo PVC SAP 32 mm - alimentador TG a T2 | Mercado Libre Peru | Referencia equivalente: Tubo SAP PVC 1" Eléctrico | 18.3067 | estimado_por_promedio | https://www.falabella.com.pe/falabella-pe/product/113527353/Tubo-SAP-PVC-1-Electrico | 2026-06-08 | Precio estimado usando promedio de proveedores con evidencia directa. Fuente base: Maestro, Promart, Sodimac.
ALIM-T2-ITM | ITM 2P-40A - alimentador T2 | Mercado Libre Peru | Referencia equivalente: INTERRUPTOR TERMOMAGNETICO 2P 40A 10KA 415V | 34.99 | estimado_por_equivalente | https://www.falabella.com.pe/falabella-pe/search?Ntt=interruptor+termomagnetico+2+polos+40A | 2026-06-08 | Precio estimado usando como equivalente la oferta verificada de otro proveedor. Fuente base: Maestro.

## Pendientes_revision
material | proveedor | precio_asignado | tipo_precio | accion | observacion
union pvc sap electrica 40 mm | Promart | 10 | estimado_por_referencia_manual | Verificar precio y especificacion antes de compra. | Precio referencial del BOM asignado para cerrar el presupuesto academico; requiere verificacion antes de compra.
cable electrico thw 10 mm2 cobre | Promart | 476 | estimado_por_referencia_manual | Verificar precio y especificacion antes de compra. | Precio referencial del BOM asignado para cerrar el presupuesto academico; requiere verificacion antes de compra.
cable electrico thw 10 mm2 cobre | Promart | 161 | estimado_por_referencia_manual | Verificar precio y especificacion antes de compra. | Precio referencial del BOM asignado para cerrar el presupuesto academico; requiere verificacion antes de compra.
cable electrico thw 16 mm2 cobre | Promart | 240 | estimado_por_referencia_manual | Verificar precio y especificacion antes de compra. | Precio referencial del BOM asignado para cerrar el presupuesto academico; requiere verificacion antes de compra.
caja electrica estanca ip55 | Promart | 18 | estimado_por_referencia_manual | Verificar precio y especificacion antes de compra. | Precio referencial del BOM asignado para cerrar el presupuesto academico; requiere verificacion antes de compra.
caja registro puesta a tierra | Promart | 35 | estimado_por_referencia_manual | Verificar precio y especificacion antes de compra. | Precio referencial del BOM asignado para cerrar el presupuesto academico; requiere verificacion antes de compra.
tubo pvc sap electrico 40 mm | Promart | 60 | estimado_por_referencia_manual | Verificar precio y especificacion antes de compra. | Precio referencial del BOM asignado para cerrar el presupuesto academico; requiere verificacion antes de compra.
interruptor conmutado 10 a | Promart | 27.8 | estimado_por_equivalente | Verificar precio y especificacion antes de compra. | Precio estimado a partir de un producto del mismo proveedor que requiere revision tecnica. Fuente base: Promart.
interruptor simple 10 a | Promart | 53.1 | estimado_por_equivalente | Verificar precio y especificacion antes de compra. | Precio estimado a partir de un producto del mismo proveedor que requiere revision tecnica. Fuente base: Promart.
luminaria led plafon 18 w | Promart | 300 | estimado_por_equivalente | Verificar precio y especificacion antes de compra. | Precio estimado a partir de un producto del mismo proveedor que requiere revision tecnica. Fuente base: Promart.
varilla puesta a tierra cobre 5/8 2.4 m | Promart | 25 | estimado_por_referencia_manual | Verificar precio y especificacion antes de compra. | Precio referencial del BOM asignado para cerrar el presupuesto academico; requiere verificacion antes de compra.
tomacorriente especial 2p+t 20 a | Sodimac/Maestro | 33.8 | estimado_por_equivalente | Verificar precio y especificacion antes de compra. | Precio estimado a partir de un producto del mismo proveedor que requiere revision tecnica. Fuente base: Maestro.
tomacorriente especial 2p+t 32 a | Sodimac/Maestro | 50.7 | estimado_por_equivalente | Verificar precio y especificacion antes de compra. | Precio estimado a partir de un producto del mismo proveedor que requiere revision tecnica. Fuente base: Sodimac.